## 表紙
表紙
単 抜 審 査
契 約 工 事 費 内 訳 明 細 書
令和 | 5 | 年度
中整工 | 第 | 1 | 号
米百俵プレイス東館建築工事
[5 empty] | 施工地名 |  | 長岡市 |  | 大手通2丁目ほか |  |  |  |  | 地内
[9 empty] | 自令和 |  | 年 |  | 月 |  | 日
[5 empty] | 工期 | （ |  | 日間）
[9 empty] | 至令和 | 7 | 年 | 7 | 月 | 31 | 日
[16 empty] | 課 長 | 課長補佐 | 係 長 | 調 査 | 設 計
長岡市中心市街地整備室

## 総括表
総括表
1.工 事 費 総 括 表
名 称 |  | 工事価格A | 直接工事費 | 共 通 費 | A の 内 訳
[5 empty] | 対象経費 | 対象外経費
米百俵プレイス東館建築工事
計
消費税及び地方消費税
総 計
（設計概要） | ○米百俵プレイス東館において、下記の整備を行うもの
・【既存棟】RC造・SRC造一部S造、改修工事（耐震補強、解体）、地上7階PH１階地下１階、延床面積 11,685.23㎡
・【パッサージュ棟】S造、新営工事（増築）、地上5階、延床面積 1,900.73㎡
・【連絡棟】RC造、新営工事（増築）、地上3階、延床面積 414.76㎡
・【B-Cブリッジ棟】S造、新営工事（増築）階数1、延床面積 33.63㎡

## 工事カルテ
工事カルテ
コリンズ（ＣＯＲＩＮＳ）登録に関する特記仕様書
受注者は、受注時又は変更時において工事請負代金額が500万円以上の工事について、財団法人日本建設情報総合センターの工事実績情報システム（コリンズ）に基づき、受注・変更・完成・訂正時に工事実績情報として作成した「登録のための確認のお願い」をコリンズから監督員にメール送信し、監督員の確認を受けたうえ、受注時は契約後、土曜日、日曜日、祝日等を除き10日以内に、登録内容の変更時は変更があった日から土曜日、日曜日、祝日等を除き10日以内に、完成時は工事完成後、土曜日、日曜日、祝日等を除き10日以内に、訂正時は適宜登録機関に登録申請をしなければならない。なお、施工時期選択工事の場合、受注時契約後の登録申請について、工事着手届提出後、監督員の確認を受けたうえ、速やかに申請しなければならない。 また、登録機関発行の「登録内容確認書」は、コリンズ登録時に監督員にメール送信される。なお、変更時と工事完成時の間が10日間（土曜日、日曜日、祝日等を除く）に満たない場合は、変更時の登録申請を省略できる。 また、本工事の完成後において訂正または削除する場合においても同様に、コリンズから発注者にメール送信し、速やかに発注者の確認を受けた上で、登録機関に登録申請しなければならない。 ただし、これらの提出書類を書面で行うことを妨げない。

## 直工内訳K
直工内訳 |  |  | このシートのデータは、リンクされていますので、位置の調整は「移動」で行い、書式スタイルの上書きを行ってください。
直 接 工 事 費 内 訳 書
名 称 |  |  | 摘 要 | 金 額 | 備 考 | Ａ の 内 訳
|  |  |  | Ａ |  | 対象経費 | 対象外経費
米百俵プレイス東館建築工事
Ⅰ 建築改修工事
A 既存棟改修工事
（その1設計）
1 直接仮設
2 防水改修
3 外壁改修
4 建具改修
5 内装改修
6 塗装改修
7 耐震改修
8 発生材処理
9 昇降機設備
Ⅰ-A(その1設計)-計
（その2設計）
1 ｺﾝｸﾘｰﾄ
2 型枠

## 直工内訳K (2)
直工内訳 |  | このシートのデータは、リンクされていますので、位置の調整は「移動」で行い、書式スタイルの上書きを行ってください。
直 接 工 事 費 内 訳 書
名 称 |  | 摘 要 | 金 額 | 備 考 | Ａ の 内 訳
|  |  | Ａ |  | 対象経費 | 対象外経費
3 鉄骨
4 防水
5 石
6 ﾀｲﾙ
7 木工
8 金属
9 左官
10 金属製建具
11 ｶﾞﾗｽ
12 塗装
13 内外装
14 ﾕﾆｯﾄ及びその他
Ⅰ-A(その2設計)-計
Ⅰ-A-計
B A-2街区接続改修工事
（その1設計）

## 直工内訳K (3)
直工内訳 |  | このシートのデータは、リンクされていますので、位置の調整は「移動」で行い、書式スタイルの上書きを行ってください。
直 接 工 事 費 内 訳 書
名 称 |  | 摘 要 | 金 額 | 備 考 | Ａ の 内 訳
|  |  | Ａ |  | 対象経費 | 対象外経費
1 直接仮設
2 外壁改修
3 内装改修
4 躯体改修
5 外構改修
6 発生材処理
Ⅰ-B(その1設計)-計
（その2設計）
1 ﾀｲﾙ
2 木工
3 金属
4 金属製建具工事
5 ｶﾞﾗｽ
6 塗装
7 内外装
8 ﾕﾆｯﾄ及びその他
9 撤去

## 直工内訳K (4)
直工内訳 |  |  | このシートのデータは、リンクされていますので、位置の調整は「移動」で行い、書式スタイルの上書きを行ってください。
直 接 工 事 費 内 訳 書
名 称 |  |  | 摘 要 | 金 額 | 備 考 | Ａ の 内 訳
|  |  |  | Ａ |  | 対象経費 | 対象外経費
10 発生材処理
Ⅰ-B(その2設計)-計
Ⅰ-B-計
C C街区接続改修工事
（その1設計）
1 直接仮設
2 外壁改修
3 内装改修
4 塗装改修
5 発生材処理
Ⅰ-C-計
Ⅰ-計
Ⅱ 建築新営工事
A ﾊﾟｯｻｰｼﾞｭ棟建設工事

## 直工内訳K (5)
直工内訳 |  | このシートのデータは、リンクされていますので、位置の調整は「移動」で行い、書式スタイルの上書きを行ってください。
直 接 工 事 費 内 訳 書
名 称 |  | 摘 要 | 金 額 | 備 考 | Ａ の 内 訳
|  |  | Ａ |  | 対象経費 | 対象外経費
（その1設計）
1 直接仮設
2 土工
3 地業
4 鉄筋
5 ｺﾝｸﾘｰﾄ
6 型枠
7 鉄骨
8 既製ｺﾝｸﾘｰﾄ
9 防水
10 木工
11 屋根及びとい
12 金属
13 左官
14 金属製建具
15 ｶｰﾃﾝｳｫｰﾙ
16 ｶﾞﾗｽ
17 塗装

## 直工内訳K (6)
直工内訳 |  | このシートのデータは、リンクされていますので、位置の調整は「移動」で行い、書式スタイルの上書きを行ってください。
直 接 工 事 費 内 訳 書
名 称 |  | 摘 要 | 金 額 | 備 考 | Ａ の 内 訳
|  |  | Ａ |  | 対象経費 | 対象外経費
18 内外装
19 ﾕﾆｯﾄ及びその他
20 発生材処理
21 昇降機設備
Ⅱ-A(その1設計)-計
（その2設計）
1 鉄筋
2 ｺﾝｸﾘｰﾄ
3 型枠
4 鉄骨
5 防水
6 石
7 ﾀｲﾙ
8 木工
9 金属
10 左官
11 金属製建具

## 直工内訳K (7)
直工内訳 |  | このシートのデータは、リンクされていますので、位置の調整は「移動」で行い、書式スタイルの上書きを行ってください。
直 接 工 事 費 内 訳 書
名 称 |  | 摘 要 | 金 額 | 備 考 | Ａ の 内 訳
|  |  | Ａ |  | 対象経費 | 対象外経費
12 塗装
13 内外装
14 ﾕﾆｯﾄ及びその他
Ⅱ-A(その2設計)-計
Ⅱ-A-計
B 連絡棟建設工事
（その1設計）
1 直接仮設
2 土工
3 地業
4 鉄筋
5 ｺﾝｸﾘｰﾄ
6 型枠
7 鉄骨
8 既製ｺﾝｸﾘｰﾄ
9 防水

## 直工内訳K (8)
直工内訳 |  | このシートのデータは、リンクされていますので、位置の調整は「移動」で行い、書式スタイルの上書きを行ってください。
直 接 工 事 費 内 訳 書
名 称 |  | 摘 要 | 金 額 | 備 考 | Ａ の 内 訳
|  |  | Ａ |  | 対象経費 | 対象外経費
10 屋根及びとい
11 金属
12 左官
13 金属製建具
14 ｶﾞﾗｽ
15 塗装
16 内外装
17 ﾕﾆｯﾄ及その他
18 発生材処理
Ⅱ-B-計
C B-Cﾌﾞﾘｯｼﾞ建設工事
（その1設計）
1 直接仮設
2 鉄筋
3 ｺﾝｸﾘｰﾄ
4 型枠
5 鉄骨

## 直工内訳K (9)
直工内訳 |  | このシートのデータは、リンクされていますので、位置の調整は「移動」で行い、書式スタイルの上書きを行ってください。
直 接 工 事 費 内 訳 書
名 称 |  | 摘 要 | 金 額 | 備 考 | Ａ の 内 訳
|  |  | Ａ |  | 対象経費 | 対象外経費
6 防水
7 屋根
8 金属
9 左官
10 金属製建具
11 ｶﾞﾗｽ
12 塗装
13 内外装
Ⅱ-C-計
D 広場整備工事
1 ﾄｵﾘﾆﾜ整備工事
（その1設計）
2 屋上庭園
（その2設計）
Ⅱ-D-計
E 外構工事

## 直工内訳K (10)
直工内訳 |  | このシートのデータは、リンクされていますので、位置の調整は「移動」で行い、書式スタイルの上書きを行ってください。
直 接 工 事 費 内 訳 書
名 称 |  | 摘 要 | 金 額 | 備 考 | Ａ の 内 訳
|  |  | Ａ |  | 対象経費 | 対象外経費
（その1設計）
1 囲障
2 構内舗装
3 屋外排水
4 工作物
5 発生材処理
Ⅱ-E-計
F その他
1 ﾚﾘｰﾌ下地壁工事
（その1設計）
2 大手通り道路工事
（その1設計）
3 大手通りｱｰｹｰﾄﾞ改修工事
（その1設計）
4 A-2街区ｻｲﾝ改修工事
（その1設計）
（その2設計）

## 直工内訳K (11)
直工内訳 |  |  | このシートのデータは、リンクされていますので、位置の調整は「移動」で行い、書式スタイルの上書きを行ってください。
直 接 工 事 費 内 訳 書
名 称 |  |  | 摘 要 | 金 額 | 備 考 | Ａ の 内 訳
|  |  |  | Ａ |  | 対象経費 | 対象外経費
5 消防用水工事
（その1設計）
Ⅱ-F-計
Ⅱ-計
Ⅲ 解体工事
（その1設計）
A 建築改修工事
1 既存部解体工事
2 耐震改修に伴う撤去
3 既存棟改修工事(解体)
4 ｱｽﾍﾞｽﾄ除去工事
Ⅲ-A-計
（その1設計）
B 電気設備改修工事
1 受変電設備撤去

## 直工内訳K (12)
直工内訳 |  | このシートのデータは、リンクされていますので、位置の調整は「移動」で行い、書式スタイルの上書きを行ってください。
直 接 工 事 費 内 訳 書
名 称 |  | 摘 要 | 金 額 | 備 考 | Ａ の 内 訳
|  |  | Ａ |  | 対象経費 | 対象外経費
2 自家発電設備撤去
3 CVCF室機器撤去
4 幹線動力設備撤去
5 電灯ｺﾝｾﾝﾄ設備撤去
6 電話設備撤去
7 表示器・呼出・警察警報設備撤去
8 時計・放送・ＴＶ設備撤去
9 電子計算機用電源設備撤去
10 火災報知設備撤去
11 建設副産物処理
Ⅲ-B-計
（その1設計）
C 機械設備改修工事
1 機器搬出撤去
2 衛生器具撤去
3 制気口撤去
4 弁類撤去

## 直工内訳K (13)
直工内訳 |  | このシートのデータは、リンクされていますので、位置の調整は「移動」で行い、書式スタイルの上書きを行ってください。
直 接 工 事 費 内 訳 書
名 称 |  | 摘 要 | 金 額 | 備 考 | Ａ の 内 訳
|  |  | Ａ |  | 対象経費 | 対象外経費
5 配管撤去
6 ﾀﾞｸﾄ撤去
7 配線撤去
8 吸収液回収作業
9 冷媒ｶﾞｽ回収作業
10 ｱｽﾍﾞｽﾄ除去
11 建設副産物等処理
Ⅲ-C-計
Ⅲ-計
直接工事費(Ⅰ～Ⅲ)

## 共通費内訳
共通費内訳 |  |  | このシートのデータは、リンクされていますので、位置の調整は「移動」で行い、書式スタイルの上書きを行ってください。
共 通 費 ・ 工 事 費 内 訳 書
名 称 |  |  | 摘 要 | 金 額 | 備 考 | Ａ の 内 訳
|  |  |  | Ａ |  | 対象経費 | 対象外経費
共通費
1.共通仮設費
2.現場管理費
3.一般管理費等
計
工事価格
消費税等相当額
工事費

## 直工K
直工
直 接 工 事 費 内 訳 明 細 書 | [10 empty] | 1
名 称 |  |  | 摘 要 | 単 位 |  | 単 価 | 金 額 | 備 考 | 対 象 外 経 費
|  |  |  | 数 量 |  |  |  |  | 理 由 | 数量 | 金 額
米百俵プレイス東館建築工事
Ⅰ 建築改修工事
A 既存棟改修工事
（その1設計）
1 直接仮設
|  | 墨出し | 一般 地上階 | 1 | 式
|  | 養生 | 一般 地上階 | 1 | 式
|  | 整理清掃後片付け | 一般 地上階 | 1 | 式
|  | 枠組本足場 | 建枠 900×1700 布枠500+240
|  | (手すり先行方式) | 15ヶ月 修理費含む | 1 | 式
22ｍ未満 手摺･運搬共
(解体足場を流用)
|  | 枠組本足場 | 建枠 900×1700 布枠500+240
|  | (手すり先行方式) | 8.0ヶ月 修理費含む | 1 | 式
12m未満 手摺･運搬共
|  | 枠組本足場 | 建枠 900×1700 布枠500+240
|  | (手すり先行方式) | 8.0ヶ月 修理費含む | 1 | 式
22m未満 手摺･運搬共
20ｍ未満
|  | 単管足場 | 8ヶ月 修理費含む | 1 | 式
20ｍ未満
|  | 単管足場 | 15ヶ月 修理費含む | 1 | 式
(解体足場を流用)
30ｍ未満
|  | 単管足場 | 16ヶ月 修理費含む | 1 | 式
直 接 工 事 費 内 訳 明 細 書 | [10 empty] | 2
名 称 |  |  | 摘 要 | 単 位 |  | 単 価 | 金 額 | 備 考 | 対 象 外 経 費
|  |  |  | 数 量 |  |  |  |  | 理 由 | 数量 | 金 額
(解体足場を流用)
脚立足場
|  | 内部仕上足場 | 階高4.0m以下 運搬共 | 1 | 式
枠組棚足場
|  | 内部仕上足場 | 階高7.4m以上9.1m未満 運搬共 | 1 | 式
|  | 階段足場 | 運搬共 | 1 | 式
|  | ｼｬﾌﾄ足場 | 運搬共 | 1 | 式
|  | 防音ﾊﾟﾈﾙ張り | 8ヶ月 修理費含む | 1 | 式
16ヶ月 修理費含む
|  | 防音ﾊﾟﾈﾙ張り | (解体足場を流用) | 1 | 式
15ヶ月 修理費含む
|  | 防音ﾊﾟﾈﾙ張り | (解体足場を流用) | 1 | 式
防炎ﾎﾟﾘｴｽﾃﾙ
|  | 小幅ﾈｯﾄ張り(層間塞ぎ) | 8ヶ月 修理費含む 運搬共 | 1 | 式
防炎ﾎﾟﾘｴｽﾃﾙ
|  | 小幅ﾈｯﾄ張り(層間塞ぎ) | 16ヶ月 修理費含む 運搬共 | 1 | 式
(解体足場を流用)
防炎ﾎﾟﾘｴｽﾃﾙ
|  | 小幅ﾈｯﾄ張り(層間塞ぎ) | 15ヶ月 修理費含む 運搬共 | 1 | 式
(解体足場を流用)
朝顔養生 出幅2000 1段
|  | 防護柵A | 7.0ヶ月 修理費含む 運搬共 | 1 | 式
|  | 災害防止 | 墜落制止用器具損料 | 1 | 工事
|  | 保温養生費 |  | 1 | 工事
計
直 接 工 事 費 内 訳 明 細 書 | [10 empty] | 3
名 称 |  |  | 摘 要 | 単 位 |  | 単 価 | 金 額 | 備 考 | 対 象 外 経 費
|  |  |  | 数 量 |  |  |  |  | 理 由 | 数量 | 金 額
2 防水改修
(仕上)
SI-F1 平面
|  | 合成高分子系ﾙｰﾌｨﾝｸﾞｼｰﾄ防水 | 断熱材:高密度ﾎﾟﾘｽﾁﾚﾝﾌｫｰﾑ厚100 | 1300 | ㎡ |  |  | 材工共
|  | 合成高分子系ﾙｰﾌｨﾝｸﾞｼｰﾄ防水 | SI-F1 立上り | 104 | ㎡ |  |  | 材工共
屋根立上り
|  | 成形緩衝材 | 25×80 | 149 | ｍ |  |  | 材工共
屋根立上り
|  | 防水入隅処理 | ﾓﾙﾀﾙ | 149 | ｍ |  |  | 材工共
|  | 建具廻りｼｰﾘﾝｸﾞ | MS-2 20×10 | 43.1 | ｍ |  |  | 材工共
|  | 建具廻りｼｰﾘﾝｸﾞ | MS-2 20×10+20×10 | 858 | ｍ |  |  | 材工共
|  | 建具廻りｼｰﾘﾝｸﾞ | MS-2 25×10+25×10 | 24.2 | ｍ |  |  | 材工共
|  | 建具廻りｼｰﾘﾝｸﾞ | MS-2 30×10+30×10 | 16.2 | ｍ |  |  | 材工共
計
直 接 工 事 費 内 訳 明 細 書 | [10 empty] | 4
名 称 |  |  | 摘 要 | 単 位 |  | 単 価 | 金 額 | 備 考 | 対 象 外 経 費
|  |  |  | 数 量 |  |  |  |  | 理 由 | 数量 | 金 額
3 外壁改修
(改修)
(既製ｺﾝｸﾘｰﾄ)
外壁
|  | ALCﾊﾟﾈﾙ | 厚100 A種 | 3.9 | ㎡ |  |  | 材工共、見積参考
上部 厚100用
|  | 同上取付金物 | L-75×75×9 | 1.7 | ｍ |  |  | 材工共、見積参考
下部 厚100用
|  | 同上取付金物 | L-75×75×9 | 1.7 | ｍ |  |  | 材工共、見積参考
|  | RF･PH1F屋上目隠しﾌｪﾝｽ | 厚60 W=900 工法:A種
|  | 押出成形ｾﾒﾝﾄ板 | ﾌﾗｯﾄﾊﾟﾈﾙ | 70 | ㎡ |  |  | 材工共、見積参考
ﾉｻﾞﾜ:ｱｽﾛｯｸﾀﾌ
屋上目隠し壁工法同等品
上部梁下 L-65×65×6
|  | 同上取付金物 | 溶融亜鉛ﾒｯｷ | 20 | ｍ |  |  | 材工共、見積参考
下部梁下 L-50×50×6
|  | 同上取付金物 | L-50×50×6 L=100@600 | 20 | ｍ |  |  | 材工共、見積参考
L-50×50×6 L=100@600
溶融亜鉛ﾒｯｷ
(金属)
|  | ｱﾙﾐ笠木 | W=200 曲げ加工 FUB | 228 | ｍ |  |  | 材工共、見積参考
|  | ﾀﾗｯﾌﾟ | ｽﾃﾝﾚｽ22φ W=400 | 10 | か所 |  |  | 材工共、見積参考
(左官)
|  | 外壁 | ゆず肌状
|  | 外装薄塗材E | 新設RC面 | 952 | ㎡ |  |  | 材工共
|  | 外壁 | しっくい調
|  | 外装薄塗材E | 新設RC面 | 151 | ㎡ |  |  | 材工共
|  | 外壁 | ゆず肌状
|  | 外装薄塗材E | 既存RC面 下地調整共 | 1898 | ㎡ |  |  | 材工共
直 接 工 事 費 内 訳 明 細 書 | [10 empty] | 5
名 称 |  |  | 摘 要 | 単 位 |  | 単 価 | 金 額 | 備 考 | 対 象 外 経 費
|  |  |  | 数 量 |  |  |  |  | 理 由 | 数量 | 金 額
|  | 外壁 | ゆず肌状
|  | 外装薄塗材E | 既存ALC面 下地調整共 | 10.6 | ㎡ |  |  | 材工共
|  | 建具廻り防水ﾓﾙﾀﾙ詰め |  | 941 | ｍ |  |  | 材工共
(ﾕﾆｯﾄ)
|  | ⑥ | Aﾀｲﾌﾟ 枠:ｽﾃﾝﾚｽ ﾊﾟﾈﾙ:ｱﾙﾐ中空
|  | 防潮板 | W=1825 | 1 | か所 |  |  | 材工共、見積参考
[建築-716･717]
|  | ⑦ | Aﾀｲﾌﾟ 枠:ｽﾃﾝﾚｽ ﾊﾟﾈﾙ:ｱﾙﾐ中空
|  | 防潮板 | W=1825 | 1 | か所 |  |  | 材工共、見積参考
[建築-716･717]
|  | ⑧ | Aﾀｲﾌﾟ 枠:ｽﾃﾝﾚｽ ﾊﾟﾈﾙ:ｱﾙﾐ中空
|  | 防潮板 | W=1950 | 1 | か所 |  |  | 材工共、見積参考
[建築-716･717]
|  | ⑨ | Aﾀｲﾌﾟ 枠:ｽﾃﾝﾚｽ ﾊﾟﾈﾙ:ｱﾙﾐ中空
|  | 防潮板 | W=1350 | 1 | か所 |  |  | 材工共、見積参考
[建築-716･717]
|  | ⑩ | Aﾀｲﾌﾟ 枠:ｽﾃﾝﾚｽ ﾊﾟﾈﾙ:ｱﾙﾐ中空
|  | 防潮板 | W=2020 | 1 | か所 |  |  | 材工共、見積参考
[建築-716･717]
(その他)
注入口付ｱﾝｶｰﾋﾟﾝﾆﾝｸﾞ部分
|  | 浮き部補修 | ｴﾎﾟｷｼ樹脂注入工法 | 600 | ㎡ |  |  | 材工共
|  | 樹脂注入工法 | 自動式低圧 | 2000 | ｍ |  |  | 材工共
|  | 既存躯体中性化対策 |  | 1500 | ㎡ |  |  | 材工共
|  | 施工数量調査 |  | 3011 | ㎡
直 接 工 事 費 内 訳 明 細 書 | [10 empty] | 6
名 称 |  |  | 摘 要 | 単 位 |  | 単 価 | 金 額 | 備 考 | 対 象 外 経 費
|  |  |  | 数 量 |  |  |  |  | 理 由 | 数量 | 金 額
計
直 接 工 事 費 内 訳 明 細 書 | [10 empty] | 7
名 称 |  |  | 摘 要 | 単 位 |  | 単 価 | 金 額 | 備 考 | 対 象 外 経 費
|  |  |  | 数 量 |  |  |  |  | 理 由 | 数量 | 金 額
4 建具改修
a ｱﾙﾐ製建具
特記無き限り
種別:C種
耐風圧性:S-5 気密性:A-4
水密性:W-5 遮音性:T-2
断熱性:H-2
ﾌｯ素樹脂焼付塗装仕上
網戸:ｶﾞﾗｽ繊維入合成樹脂
ｽﾃﾝﾚｽ(#16×10㎜程度)
付属金物一式共
運搬取付調整費共
ｶﾞﾗｽ 別計上
(外部)
B-AW-1
|  | FIX+片引き框戸 | W8030×H3070 | 2 | か所 |  |  | 材工共、見積参考
|  | B-AW-2 | W1730×H1800
|  | FIX窓 | [517] | 56 | か所 |  |  | 材工共、見積参考
|  | B-AW-2 | W1730×H1800
|  | FIX窓 | 防火設備 | 5 | か所 |  |  | 材工共、見積参考
[517]
|  | B-AG-1 | W2500×H1200
|  | ｶﾞﾗﾘ | 防鳥網共 | 1 | か所 |  |  | 材工共、見積参考
|  | B-AG-2 | W2000×H1200
|  | ｶﾞﾗﾘ | 防鳥網共 | 1 | か所 |  |  | 材工共、見積参考
|  | B-AG-3 | W1500×H1800
|  | ｶﾞﾗﾘ | 防鳥網共 | 2 | か所 |  |  | 材工共、見積参考
a-計
直 接 工 事 費 内 訳 明 細 書 | [10 empty] | 8
名 称 |  |  | 摘 要 | 単 位 |  | 単 価 | 金 額 | 備 考 | 対 象 外 経 費
|  |  |  | 数 量 |  |  |  |  | 理 由 | 数量 | 金 額
b 鋼製建具
特記無き限り
付属金物一式共
運搬取付調整費共
塗装 別計上
(外部)
|  | B-SD-2 | W900×H2100
|  | 片開き戸 | [506 外部扉(大枠)] | 2 | か所 |  |  | 材工共、見積参考
|  | B-SD-2(E) | W900×H2100
|  | 片開き戸 | 電気錠共 | 1 | か所 |  |  | 材工共、見積参考
[506 外部扉(大枠)]
|  | B-SD-3(E) | W1200×H2100
|  | 親子開き戸 | 電気錠共 | 1 | か所 |  |  | 材工共、見積参考
[506 外部扉(大枠)]
|  | B-SD-4 | W1800×H2100
|  | 両開き戸 | [506 外部扉(大枠)] | 1 | か所 |  |  | 材工共、見積参考
|  | B-SD-4(E) | W1800×H2100
|  | 両開き戸 | 電気錠共 | 2 | か所 |  |  | 材工共、見積参考
[506 外部扉(大枠)]
|  | B-SD-6(E) | W2500×H2600
|  | ｶﾞﾗﾘ付両開き戸 | 電気錠共 | 1 | か所 |  |  | 材工共、見積参考
[506 外部扉(大枠)]
SD-11
|  | 片開き片面ﾌﾗｯｼｭ戸 | W600×H600 | 3 | か所 |  |  | 材工共、見積参考
|  | B-SD-23 | W1600×H2100
|  | 両開き片面ﾌﾗｯｼｭ戸 | [506 点検扉(普通枠)] | 1 | か所 |  |  | 材工共、見積参考
|  | B-SD-24 | W600×H2100 SAT
|  | 片開き片面ﾌﾗｯｼｭ戸 | [506 点検扉(普通枠)] | 1 | か所 |  |  | 材工共、見積参考
|  | B-SW-16 | W1875×H2050
|  | 親子開き窓 | 防火設備 | 20 | か所 |  |  | 材工共、見積参考
直 接 工 事 費 内 訳 明 細 書 | [10 empty] | 9
名 称 |  |  | 摘 要 | 単 位 |  | 単 価 | 金 額 | 備 考 | 対 象 外 経 費
|  |  |  | 数 量 |  |  |  |  | 理 由 | 数量 | 金 額
(ｶﾞﾗｽ 別計上)
|  | B-SW-17 | W1875×H2050
|  | 親子開き窓 | 防火設備 | 8 | か所 |  |  | 材工共、見積参考
障子:ｽﾁｰﾙﾊﾟﾈﾙ 厚1.6共
|  | B-SG-1 | W1500×H1500
|  | ｶﾞﾗﾘ | 防火設備 防火ﾀﾞﾝﾊﾟｰ付 | 1 | か所 |  |  | 材工共、見積参考
防鳥網共
|  | B-SG-2 | W1500×H1800
|  | ｶﾞﾗﾘ | 防火設備 防火ﾀﾞﾝﾊﾟｰ付 | 1 | か所 |  |  | 材工共、見積参考
防鳥網共
|  | B-HSD-1 | W1600×H3000
|  | 片引き戸 | 掘込引手 | 1 | か所 |  |  | 材工共、見積参考
[506 外部扉(大枠)]
(内部)
|  | SD-1 | W900×H2100
|  | 片開き戸 | [506 一般扉(大枠)] | 8 | か所 |  |  | 材工共、見積参考
|  | SD-1(AT) | W900×H2100 AT
|  | 片開き戸 | [506 一般扉(大枠)] | 1 | か所 |  |  | 材工共、見積参考
|  | SD-1(特) | W900×H2100
|  | 片開き戸 | 特定防火設備 | 4 | か所 |  |  | 材工共、見積参考
[506 一般扉(大枠)]
|  | SD-1(特2) | W900×H2100
|  | 片開き戸 | 特定防火設備 | 1 | か所 |  |  | 材工共、見積参考
常時閉鎖式
[506 一般扉(大枠)]
|  | SD-1(E) | W900×H2100
|  | 片開き戸 | 電気錠共 | 20 | か所 |  |  | 材工共、見積参考
[506 一般扉(大枠)]
直 接 工 事 費 内 訳 明 細 書 | [10 empty] | 10
名 称 |  |  | 摘 要 | 単 位 |  | 単 価 | 金 額 | 備 考 | 対 象 外 経 費
|  |  |  | 数 量 |  |  |  |  | 理 由 | 数量 | 金 額
|  | SD-1(特E) | W900×H2100
|  | 片開き戸 | 特定防火設備 | 28 | か所 |  |  | 材工共、見積参考
電気錠共
[506 一般扉(大枠)]
|  | SD-1(特2 E) | W900×H2100
|  | 片開き戸 | 特定防火設備 | 3 | か所 |  |  | 材工共、見積参考
常時閉鎖式
電気錠共
[506 一般扉(大枠)]
|  | SD-1(特E/SAT) | W900×H2100 SAT
|  | 片開き戸 | 特定防火設備 | 1 | か所 |  |  | 材工共、見積参考
電気錠共
[506 一般扉(大枠)]
|  | SD-2 | W800×H2100
|  | 額入片開き戸 | [506 一般扉(大枠)] | 2 | か所 |  |  | 材工共、見積参考
(ｶﾞﾗｽ 別計上)
|  | SD-2(E) | W800×H2100
|  | 額入片開き戸 | 電気錠共 | 2 | か所 |  |  | 材工共、見積参考
[506 一般扉(大枠)]
(ｶﾞﾗｽ 別計上)
|  | SD-3 | W1800×H2100
|  | 両開き戸 | [506 一般扉(大枠)] | 2 | か所 |  |  | 材工共、見積参考
|  | SD-3(E) | W1800×H2100
|  | 両開き戸 | 電気錠共 | 7 | か所 |  |  | 材工共、見積参考
[506 一般扉(大枠)]
|  | SD-3(E/AT) | W1800×H2100 AT
|  | 両開き戸 | 電気錠共 | 2 | か所 |  |  | 材工共、見積参考
[506 一般扉(大枠)]
|  | SD-3(特) | W1800×H2100
|  | 両開き戸 | 特定防火設備 | 2 | か所 |  |  | 材工共、見積参考
[506 一般扉(大枠)]
直 接 工 事 費 内 訳 明 細 書 | [10 empty] | 11
名 称 |  |  | 摘 要 | 単 位 |  | 単 価 | 金 額 | 備 考 | 対 象 外 経 費
|  |  |  | 数 量 |  |  |  |  | 理 由 | 数量 | 金 額
|  | SD-4 | W600×H2100
|  | 片開き戸 | [506 一般扉(大枠)] | 1 | か所 |  |  | 材工共、見積参考
|  | SD-4(特) | W600×H2100
|  | 片開き戸 | 特定防火設備 | 1 | か所 |  |  | 材工共、見積参考
常時閉鎖式
[506 一般扉(大枠)]
|  | SD-5 | W900×H2100
|  | 片開き片面ﾌﾗｯｼｭ戸 | [506 点検扉(大枠)] | 7 | か所 |  |  | 材工共、見積参考
|  | SD-5(SAT) | W900×H2100 SAT
|  | 片開き戸 | [506 点検扉(大枠)] | 1 | か所 |  |  | 材工共、見積参考
|  | SD-5(特) | W900×H2100
|  | 片開き片面ﾌﾗｯｼｭ戸 | 特定防火設備 | 7 | か所 |  |  | 材工共、見積参考
[506 点検扉(大枠)]
|  | SD-5(特E) | W900×H2100
|  | 片開き片面ﾌﾗｯｼｭ戸 | 特定防火設備 | 1 | か所 |  |  | 材工共、見積参考
電気錠共
[506 点検扉(大枠)]
|  | SD-6 | W600×H2100
|  | 片開き片面ﾌﾗｯｼｭ戸 | [506 点検扉(大枠)] | 10 | か所 |  |  | 材工共、見積参考
|  | SD-6(SAT) | W600×H2100 SAT
|  | 片開き戸 | [506 点検扉(大枠)] | 1 | か所 |  |  | 材工共、見積参考
|  | SD-6(特) | W600×H2100
|  | 片開き片面ﾌﾗｯｼｭ戸 | 特定防火設備 | 1 | か所 |  |  | 材工共、見積参考
常時閉鎖式
[506 点検扉(大枠)]
|  | SD-6(特/SAT) | W600×H2100 SAT
|  | 片開き戸 | 特定防火設備 | 10 | か所 |  |  | 材工共、見積参考
[506 点検扉(大枠)]
|  | SD-7 | W1500×H2100
|  | 両開き片面ﾌﾗｯｼｭ戸 | [506 点検扉(大枠)] | 9 | か所 |  |  | 材工共、見積参考
|  | SD-7(特/SAT) | W1500×H2100 SAT
|  | 両開き戸 | 特定防火設備 | 1 | か所 |  |  | 材工共、見積参考
[506 点検扉(大枠)]
直 接 工 事 費 内 訳 明 細 書 | [10 empty] | 12
名 称 |  |  | 摘 要 | 単 位 |  | 単 価 | 金 額 | 備 考 | 対 象 外 経 費
|  |  |  | 数 量 |  |  |  |  | 理 由 | 数量 | 金 額
|  | SD-8 | W800×H2100
|  | 片開き片面ﾌﾗｯｼｭ戸 | [506 点検扉(大枠)] | 4 | か所 |  |  | 材工共、見積参考
|  | SD-10 | W1200×H2100
|  | 親子開き戸 | [506 一般扉(大枠)] | 2 | か所 |  |  | 材工共、見積参考
|  | SD-10(E) | W1200×H2100 AT
|  | 親子開き戸 | 電気錠 | 1 | か所 |  |  | 材工共、見積参考
[506 一般扉(大枠)]
|  | SD-12 | W1800×H2100 AT
|  | 両開き戸 | 特定防火設備 | 3 | か所 |  |  | 材工共、見積参考
防音扉
[506 AT扉(大枠)]
|  | B-SD-1 | W3200×H2100
|  | 両開き戸 | [506 点検扉(大枠)] | 3 | か所 |  |  | 材工共、見積参考
|  | B-SD-3(特E) | W1200×H2100
|  | 親子開き戸 | 特定防火設備 | 1 | か所 |  |  | 材工共、見積参考
常時閉鎖式
電気錠共
[506 一般扉(大枠)]
|  | B-SD-8 | W2100×H2900
|  | 開き防火戸 | 特定防火設備 | 1 | か所 |  |  | 材工共、見積参考
随時閉鎖式 煙感知器連動
ｼﾘﾝﾀﾞｰｶﾏ錠共
二折180°開き
[506 収納防火戸(特殊枠)]
|  | B-SD-9 | W1900×H2400
|  | 開き防火戸 | 90°開き | 1 | か所 |  |  | 材工共、見積参考
[506 収納防火戸(特殊枠)]
|  | B-SD-12 | W3300×H2400
|  | 開き防火戸 | 特定防火設備 | 1 | か所 |  |  | 材工共、見積参考
随時閉鎖式 煙感知器連動
電気錠共
90°開き
[506 収納防火戸(特殊枠)]
直 接 工 事 費 内 訳 明 細 書 | [10 empty] | 13
名 称 |  |  | 摘 要 | 単 位 |  | 単 価 | 金 額 | 備 考 | 対 象 外 経 費
|  |  |  | 数 量 |  |  |  |  | 理 由 | 数量 | 金 額
|  | B-SD-14 | W1500×H2400
|  | 開き防火戸 | 特定防火設備 | 2 | か所 |  |  | 材工共、見積参考
随時閉鎖式 煙感知器連動
90°開き
[506 収納防火戸(特殊枠)]
|  | B-SD-15 | W1250×H2400
|  | 開き防火戸 | 特定防火設備 | 2 | か所 |  |  | 材工共、見積参考
随時閉鎖式 煙感知器連動
90°開き
[506 収納防火戸]
|  | B-SD-19(特2) | W2000×H2400
|  | 開き防火戸 | 特定防火設備 | 3 | か所 |  |  | 材工共、見積参考
随時閉鎖式 煙感知器連動
180°開き
[506 収納防火戸(特殊枠)]
|  | B-SD-19(E) | W2000×H2400
|  | 開き防火戸 | 電気錠共 | 1 | か所 |  |  | 材工共、見積参考
180°開き
[506 収納防火戸(特殊枠)]
|  | B-SD-20(特ｼ) | W1800×H2400
|  | 開き防火戸 | 特定防火設備 | 1 | か所 |  |  | 材工共、見積参考
電気錠 ｼﾘﾝﾀﾞｰｶﾏ錠共
二折180°開き
[506 収納防火戸(特殊枠)]
|  | B-SD-22 | W3000×H2400
|  | 開き防火戸 | 二折180°開き | 1 | か所 |  |  | 材工共、見積参考
[506 収納防火戸(特殊枠)]
|  | B-SD-29 | W3600×H2400
|  | 開き防火戸 | 特定防火設備 | 1 | か所 |  |  | 材工共、見積参考
随時閉鎖式 煙感知器連動
ｼﾘﾝﾀﾞｰｶﾏ錠共
直 接 工 事 費 内 訳 明 細 書 | [10 empty] | 14
名 称 |  |  | 摘 要 | 単 位 |  | 単 価 | 金 額 | 備 考 | 対 象 外 経 費
|  |  |  | 数 量 |  |  |  |  | 理 由 | 数量 | 金 額
90°開き
[506 収納防火戸(特殊枠)]
|  | B-SD-31 | W1400×H2100 AT
|  | 親子開き戸 | [506 一般扉(大枠)] | 1 | か所 |  |  | 材工共、見積参考
|  | B-SW-4 | W4000×H2400
|  | FIX+両引き自動扉 | (ｶﾞﾗｽ･巻込み防止柵 別計上) | 1 | か所 |  |  | 材工共、見積参考
(自動扉開閉装置 別計上)
|  | B-SW-10 | W4430×H2400
|  | FIX+両引き自動扉 | 特定防火設備 | 1 | か所 |  |  | 材工共、見積参考
耐熱強化ｶﾞﾗｽ 厚8共
電気錠共
自動扉開閉装置:
光電ｽｲｯﾁ 安全用光電ｽｲｯﾁ共
(飛散防止ﾌｨﾙﾑ 別計上)
(巻込み防止柵 別計上)
|  | B-SW-12 | W1800×H2100
|  | 両引き自動扉 | 電気錠対応 | 2 | か所 |  |  | 材工共、見積参考
(ｶﾞﾗｽ･巻込み防止柵 別計上)
(自動扉開閉装置 別計上)
|  | B-SW-14 | W4200×H2400
|  | FIX窓 | (ｶﾞﾗｽ 別計上) | 1 | か所 |  |  | 材工共、見積参考
|  | B-SW-15 | W4200×H2100
|  | FIX+両開き框戸 | 電気錠共 | 1 | か所 |  |  | 材工共、見積参考
(ｶﾞﾗｽ 別計上)
|  | B-SW-26 | W1800×H2100+300
|  | 両開き戸 | 電気錠 | 3 | か所 |  |  | 材工共、見積参考
(化粧ｼｰﾄ別計上)
|  | B-SW-26 | W1800×H2100+300
|  | 両開き戸 | (化粧ｼｰﾄ別計上) | 1 | か所 |  |  | 材工共、見積参考
b-計
直 接 工 事 費 内 訳 明 細 書 | [10 empty] | 15
名 称 |  |  | 摘 要 | 単 位 |  | 単 価 | 金 額 | 備 考 | 対 象 外 経 費
|  |  |  | 数 量 |  |  |  |  | 理 由 | 数量 | 金 額
c 鋼製軽量建具
特記無き限り
付属金物一式共
運搬取付調整費共
塗装 別計上
(内部)
|  | LD-1 | W800×H2100
|  | 片引き戸 | [506 一般扉(大枠戸袋付)] | 8 | か所 |  |  | 材工共、見積参考
c-計
d ｽﾃﾝﾚｽ製建具
特記無き限り
HL仕上
付属金物一式共
運搬取付調整費共
ｶﾞﾗｽ 別計上
(外部)
|  | B-SSD-1 | W4030×H2700+300
|  | FIX+両引き自動扉 | 電気錠対応 | 1 | か所 |  |  | 材工共、見積参考
防潮板ｻｲﾄﾞﾚｰﾙ対応
(巻込み防止柵 別計上)
(自動扉開閉装置 別計上)
|  | B-SSD-5 | W6960×H3000+300
|  | FIX+両引き自動扉 | 障子:ｱﾙﾐﾊﾟﾈﾙ 厚3 | 1 | か所 |  |  | 材工共、見積参考
ﾌｯ素樹脂焼付塗装共
防潮板ｻｲﾄﾞﾚｰﾙ対応
(巻込み防止柵 別計上)
(自動扉開閉装置 別計上)
直 接 工 事 費 内 訳 明 細 書 | [10 empty] | 16
名 称 |  |  | 摘 要 | 単 位 |  | 単 価 | 金 額 | 備 考 | 対 象 外 経 費
|  |  |  | 数 量 |  |  |  |  | 理 由 | 数量 | 金 額
|  | B-SSD-8 | W1900×H2900
|  | 両引き自動扉 | 防潮板ｻｲﾄﾞﾚｰﾙ対応 | 1 | か所 |  |  | 材工共、見積参考
(巻込み防止柵 別計上)
(自動扉開閉装置 別計上)
(内部)
|  | B-SSD-3 | W6400×H2600
|  | FIX+片引き自動扉 | 特定防火設備 | 1 | か所 |  |  | 材工共、見積参考
耐熱強化ｶﾞﾗｽ 厚8共
電気錠共
防潮板ｻｲﾄﾞﾚｰﾙ対応
自動扉開閉装置:
光電ｽｲｯﾁ 安全用光電ｽｲｯﾁ
(巻込み防止柵 別計上)
d-計
e 防火防煙ｼｬｯﾀｰ
特記無き限り
ｽﾃﾝﾚｽ HL
上部電動式(手動併用)
付属金物一式共
運搬取付調整費共
塗装 別計上
(内部)
|  | B-SH-3 | W8140×H3000
|  | 防火防煙ｼｬｯﾀｰ | 特定防火設備 | 1 | か所 |  |  | 材工共、見積参考
随時閉鎖式 煙感知器連動
ｽﾃﾝﾚｽ FB枠
|  | B-SH-5 | W5500×H2400
|  | 防火防煙ｼｬｯﾀｰ | ｽﾃﾝﾚｽ FB枠 | 1 | か所 |  |  | 材工共、見積参考
|  | B-SH-6 | W6500×H2400
|  | 防火防煙ｼｬｯﾀｰ | 特定防火設備 | 1 | か所 |  |  | 材工共、見積参考
直 接 工 事 費 内 訳 明 細 書 | [10 empty] | 17
名 称 |  |  | 摘 要 | 単 位 |  | 単 価 | 金 額 | 備 考 | 対 象 外 経 費
|  |  |  | 数 量 |  |  |  |  | 理 由 | 数量 | 金 額
随時閉鎖式 煙感知器連動
ｽﾃﾝﾚｽ FB枠 ﾎﾟｽﾄﾚｽ式
|  | B-SH-7 | W6600×H5900
|  | 防火防煙ｼｬｯﾀｰ | 特定防火設備 | 1 | か所 |  |  | 材工共、見積参考
随時閉鎖式 煙感知器連動
避難扉共
ｽﾃﾝﾚｽ FB枠
|  | B-SH-8 | W6600×H5900
|  | 防火防煙ｼｬｯﾀｰ | 特定防火設備 | 2 | か所 |  |  | 材工共、見積参考
随時閉鎖式 煙感知器連動
ｽﾃﾝﾚｽ FB枠
e-計
|  | f 自動扉開閉装置 | 共通：凍結防止装置(電源ﾋｰﾀｰ)共
(外部)
|  | B-SSD-1 | W1800×H2700 引分
|  | 自動扉開閉装置 | 光電ｽｲｯﾁ 安全用光電ｽｲｯﾁ | 1 | か所 |  |  | 材工共、見積参考
電気錠共
|  | B-SSD-5 | W1740×H3000 引分
|  | 自動扉開閉装置 | 光電ｽｲｯﾁ 安全用光電ｽｲｯﾁ | 2 | か所 |  |  | 材工共、見積参考
|  | B-SSD-8 | W1900×H2900 引分
|  | 自動扉開閉装置 | 光電ｽｲｯﾁ 安全用光電ｽｲｯﾁ | 1 | か所 |  |  | 材工共、見積参考
(内部)
|  | B-SW-4 | W1800×H2400 引分
|  | 自動扉開閉装置 | 光電ｽｲｯﾁ 安全用光電ｽｲｯﾁ | 1 | か所 |  |  | 材工共、見積参考
|  | B-SW-12 | W1800×H2100 引分
|  | 自動扉開閉装置 | 光電ｽｲｯﾁ 安全用光電ｽｲｯﾁ | 2 | か所 |  |  | 材工共、見積参考
電機錠共
f-計
直 接 工 事 費 内 訳 明 細 書 | [10 empty] | 18
名 称 |  |  | 摘 要 | 単 位 |  | 単 価 | 金 額 | 備 考 | 対 象 外 経 費
|  |  |  | 数 量 |  |  |  |  | 理 由 | 数量 | 金 額
g 進入防止柵
(内部)
|  | B-SW-4 | W700×H800
|  | 進入防止柵 | 上下枠:ｽﾃﾝﾚｽ FB-12×38+FB-16×9 | 2 | か所 |  |  | 材工共、見積参考
縦枠:ｽﾃﾝﾚｽ FB-12×38
強化ｶﾞﾗｽ 厚8.0共
(ｶﾞﾗｽﾌｨﾙﾑ･塗装 別計上)
|  | B-SW-10 | W825×H800
|  | 進入防止柵 | 上下枠:ｽﾃﾝﾚｽ FB-12×38+FB-16×9 | 2 | か所 |  |  | 材工共、見積参考
縦枠:ｽﾃﾝﾚｽ FB-12×38
強化ｶﾞﾗｽ 厚8.0共
(ｶﾞﾗｽﾌｨﾙﾑ･塗装 別計上)
|  | B-SW-12 | W800×H800
|  | 進入防止柵 | 上下枠:ｽﾃﾝﾚｽ FB-12×38+FB-16×9 | 4 | か所 |  |  | 材工共、見積参考
縦枠:ｽﾃﾝﾚｽ FB-12×38
強化ｶﾞﾗｽ 厚8.0共
(ｶﾞﾗｽﾌｨﾙﾑ･塗装 別計上)
|  | B-SSD-3 | W1500×H800
|  | 進入防止柵 | 上下枠:ｽﾃﾝﾚｽ FB-12×38+FB-16×9 | 1 | か所 |  |  | 材工共、見積参考
縦枠:ｽﾃﾝﾚｽ FB-12×38
強化ｶﾞﾗｽ 厚8.0共
(ｶﾞﾗｽﾌｨﾙﾑ･塗装 別計上)
|  | B-SSD-5 | W770×H800
|  | 進入防止柵 | 上下枠:ｽﾃﾝﾚｽ FB-12×38+FB-16×9 | 4 | か所 |  |  | 材工共、見積参考
縦枠:ｽﾃﾝﾚｽ FB-12×38
強化ｶﾞﾗｽ 厚8.0共
(ｶﾞﾗｽﾌｨﾙﾑ･塗装 別計上)
直 接 工 事 費 内 訳 明 細 書 | [10 empty] | 19
名 称 |  |  | 摘 要 | 単 位 |  | 単 価 | 金 額 | 備 考 | 対 象 外 経 費
|  |  |  | 数 量 |  |  |  |  | 理 由 | 数量 | 金 額
|  | B-SSD-8 | W850×H800
|  | 進入防止柵 | 上下枠:ｽﾃﾝﾚｽ FB-12×38+FB-16×9 | 2 | か所 |  |  | 材工共、見積参考
縦枠:ｽﾃﾝﾚｽ FB-12×38
強化ｶﾞﾗｽ 厚8.0共
(ｶﾞﾗｽﾌｨﾙﾑ･塗装 別計上)
g-計
h ｶｰﾃﾝｳｫｰﾙ
特記無き限り
電解二次着色仕上
付属金物一式共
運搬取付調整費共
[014･511～516]
ｶﾞﾗｽ 別計上
(外部)
|  | B-ACW-5 | W8101×H5850
|  | ｱﾙﾐ製ｶｰﾃﾝｳｫｰﾙ | 幕板ｱﾙﾐﾊﾟﾈﾙ 厚3 | 2 | か所 |  |  | 材工共、見積参考
ﾌｯ素樹脂焼付塗装共
|  | B-ACW-6 | W7990×H5850(南面)
|  | ｱﾙﾐ製ｶｰﾃﾝｳｫｰﾙ | W2750×H2900(風除室東面) | 1 | か所 |  |  | 材工共、見積参考
W2750×H2900(風除室西面)
W4590×H2900(風除室北面)
電気錠共
(B-SSD-8 別計上)
h-計
i ｶﾞﾗｽ
(外部)
直 接 工 事 費 内 訳 明 細 書 | [10 empty] | 20
名 称 |  |  | 摘 要 | 単 位 |  | 単 価 | 金 額 | 備 考 | 対 象 外 経 費
|  |  |  | 数 量 |  |  |  |  | 理 由 | 数量 | 金 額
|  | 網入磨板ｶﾞﾗｽ | 厚6.8 2.18㎡以下 | 22.2 | ㎡ |  |  | 材工共
|  | 網入磨板ｶﾞﾗｽ | 厚6.8 4.45㎡以下 | 54.8 | ㎡ |  |  | 材工共
|  | 強化ｶﾞﾗｽ | 厚12 4.00㎡以下 | 21.4 | ㎡ |  |  | 材工共
|  | 複層ｶﾞﾗｽ | FL8+A12+FL8 2.00㎡以下 | 9.1 | ㎡ |  |  | 材工共、見積参考
|  | 複層ｶﾞﾗｽ | FL8+A12+FL8 4.00㎡以下 | 37.1 | ㎡ |  |  | 材工共、見積参考
|  | 複層ｶﾞﾗｽ | FL8+A12+FL8 6.00㎡以下 | 15 | ㎡ |  |  | 材工共、見積参考
|  | 複層ｶﾞﾗｽ | LowE6+A16+FL6 2.00㎡以下 | 76.1 | ㎡ |  |  | 材工共、見積参考
|  | 複層ｶﾞﾗｽ | LowE6+A16+FL6 4.00㎡以下 | 173 | ㎡ |  |  | 材工共、見積参考
|  | 複層ｶﾞﾗｽ | LowE6+A12+PW6.8 2.00㎡以下 | 5.7 | ㎡ |  |  | 材工共、見積参考
|  | 複層ｶﾞﾗｽ | LowE6+A12+PW6.8 4.00㎡以下 | 13 | ㎡ |  |  | 材工共、見積参考
|  | 複層ｶﾞﾗｽ | LowE6+A16+PW6.8 2.00㎡以下 | 4.8 | ㎡ |  |  | 材工共、見積参考
|  | 複層ｶﾞﾗｽ | LowE6+A16+PW6.8 4.00㎡以下 | 10.8 | ㎡ |  |  | 材工共、見積参考
ｶﾞﾗｽ面
|  | 飛散防止ﾌｨﾙﾑ | <3M:ｽｺｯﾁﾃｨﾝﾄ Nano90s同等品> | 366 | ㎡ |  |  | 材工共、見積参考
進入防止柵面
|  | 飛散防止ﾌｨﾙﾑ | <3M:ｽｺｯﾁﾃｨﾝﾄ Nano90s同等品> | 3.8 | ㎡ |  |  | 材工共、見積参考
SR-1
|  | ｶﾞﾗｽ廻りｼｰﾘﾝｸﾞ | 1396.68×2=2793.36 | 2793 | ｍ |  |  | 材工共
|  | ｶﾞﾗｽｸﾘｰﾆﾝｸﾞ |  | 443 | ㎡ |  |  | 材工共
(外部ACW)
|  | 強化ｶﾞﾗｽ | 厚12 4.00㎡以下 | 29.3 | ㎡ |  |  | 材工共
直 接 工 事 費 内 訳 明 細 書 | [10 empty] | 21
名 称 |  |  | 摘 要 | 単 位 |  | 単 価 | 金 額 | 備 考 | 対 象 外 経 費
|  |  |  | 数 量 |  |  |  |  | 理 由 | 数量 | 金 額
|  | 合せｶﾞﾗｽ | TP12+TP12 6.00㎡以下 | 19.9 | ㎡ |  |  | 材工共、見積参考
B-ACW-5
|  | 合せｶﾞﾗｽ | TP12+TP12 2187×5850 | 6 | 枚 |  |  | 材工共、見積参考
|  | 複層ｶﾞﾗｽ | FL8+A12+FL8 4.00㎡以下 | 15.7 | ㎡ |  |  | 材工共、見積参考
|  | 複層ｶﾞﾗｽ | FL8+A12+FL8 6.00㎡以下 | 5.6 | ㎡ |  |  | 材工共、見積参考
ｶﾞﾗｽ面
|  | 飛散防止ﾌｨﾙﾑ | <3M:ｽｺｯﾁﾃｨﾝﾄ Nano90s同等品> | 147 | ㎡ |  |  | 材工共、見積参考
SR-1
|  | ｶﾞﾗｽ廻りｼｰﾘﾝｸﾞ | 314.84×2=629.60 | 630 | ｍ |  |  | 材工共
|  | ｶﾞﾗｽｸﾘｰﾆﾝｸﾞ |  | 147 | ㎡ |  |  | 材工共
(内部)
|  | ﾌﾛｰﾄ板ｶﾞﾗｽ | 厚6 2.18㎡以下 | 0.9 | ㎡ |  |  | 材工共
|  | 強化ｶﾞﾗｽ | 厚12 2.00㎡以下 | 11.3 | ㎡ |  |  | 材工共
|  | 強化ｶﾞﾗｽ | 厚12 4.00㎡以下 | 24.7 | ㎡ |  |  | 材工共
|  | 半透明ﾌｨﾙﾑ | ｶﾞﾗｽ面 | 0.9 | ㎡ |  |  | 材工共、見積参考
ｶﾞﾗｽ面
|  | 飛散防止ﾌｨﾙﾑ | <3M:ｽｺｯﾁﾃｨﾝﾄ Nano90s同等品> | 62 | ㎡ |  |  | 材工共、見積参考
進入防止柵面
|  | 飛散防止ﾌｨﾙﾑ | <3M:ｽｺｯﾁﾃｨﾝﾄ Nano90s同等品> | 6.4 | ㎡ |  |  | 材工共、見積参考
SR-1
|  | ｶﾞﾗｽ廻りｼｰﾘﾝｸﾞ | 119.84×2=239.68 | 240 | ｍ |  |  | 材工共
|  | ｶﾞﾗｽｸﾘｰﾆﾝｸﾞ |  | 62.9 | ㎡ |  |  | 材工共
i-計
直 接 工 事 費 内 訳 明 細 書 | [10 empty] | 22
名 称 |  |  | 摘 要 | 単 位 |  | 単 価 | 金 額 | 備 考 | 対 象 外 経 費
|  |  |  | 数 量 |  |  |  |  | 理 由 | 数量 | 金 額
計
直 接 工 事 費 内 訳 明 細 書 | [10 empty] | 23
名 称 |  |  | 摘 要 | 単 位 |  | 単 価 | 金 額 | 備 考 | 対 象 外 経 費
|  |  |  | 数 量 |  |  |  |  | 理 由 | 数量 | 金 額
5 内装改修
(既製ｺﾝｸﾘｰﾄ)
間仕切
|  | ALCﾊﾟﾈﾙ | 厚100 C種 | 122 | ㎡ |  |  | 材工共、見積参考
上部 厚100用
|  | 同上取付金物 | L-75×75×9 | 29.3 | ｍ |  |  | 材工共、見積参考
下部 厚100用
|  | 同上取付金物 | L-75×75×9 | 29.3 | ｍ |  |  | 材工共、見積参考
床
|  | ALCﾊﾟﾈﾙ | 厚100 | 98.2 | ㎡ |  |  | 材工共
(防水)
汚垂石取合
|  | ｼｰﾘﾝｸﾞ | MS-2 5×5 | 21.5 | ｍ |  |  | 材工共
甲板取合
|  | ｼｰﾘﾝｸﾞ | MS-2 10×10 | 176 | ｍ |  |  | 材工共
洗面ｶｳﾝﾀｰ取合
|  | ｼｰﾘﾝｸﾞ | MS-2 10×10 | 61.9 | ｍ |  |  | 材工共
ﾊﾟｳﾀﾞｰｶｳﾝﾀｰ取合
|  | ｼｰﾘﾝｸﾞ | MS-2 10×10 | 6 | ｍ |  |  | 材工共
流し台取合
|  | ｼｰﾘﾝｸﾞ | MS-2 10×10 | 14.7 | ｍ |  |  | 材工共
(石)
|  | 汚垂石 | 厚20 本磨き W=600
|  | 花崗岩 | 樹脂接着材張り | 21.5 | ｍ |  |  | 材工共、見積参考
[建築-604 A-1]
(ﾀｲﾙ)
床
|  | 磁器質大判ﾀｲﾙ | 300×600 無釉 | 105 | ㎡ |  |  | 材工共、見積参考
|  | 巾木 | H=100 300×600 無釉
|  | 磁器質ﾀｲﾙ | ﾎﾞｰﾄﾞ面接着 | 56.3 | ｍ |  |  | 材工共、見積参考
直 接 工 事 費 内 訳 明 細 書 | [10 empty] | 24
名 称 |  |  | 摘 要 | 単 位 |  | 単 価 | 金 額 | 備 考 | 対 象 外 経 費
|  |  |  | 数 量 |  |  |  |  | 理 由 | 数量 | 金 額
(木工)
人工木材 W100×H60 三角形
|  | 折上げ天井見切縁 | [建築-605 E-14] | 41.4 | ｍ |  |  | 材工共、見積参考
集成材 厚25
|  | ｶｰﾃﾝﾎﾞｯｸｽ | W200×H255 | 12 | ｍ |  |  | 材工共、見積参考
床
|  | 普通合板 | ﾗﾜﾝ1類 厚12 | 6.7 | ㎡ |  |  | 材工共
鏡下地
|  | 普通合板 | ﾗﾜﾝ1類 厚12 | 49.1 | ㎡ |  |  | 材工共
|  | 小便器手摺下地補強 | ﾗﾜﾝ1類 厚12
|  | 普通合板 | W150×H150 2か所 | 8 | か所 |  |  | 材工共
|  | L型手摺下地補強 | ﾗﾜﾝ1類 厚12
|  | 普通合板 | W250×H950+W650×H200(L型) | 24 | か所 |  |  | 材工共
|  | 可動手摺下地補強 | ﾗﾜﾝ1類 厚12
|  | 普通合板 | W150×H500 | 8 | か所 |  |  | 材工共
|  | ﾍﾞﾋﾞｰｼｰﾄ下地補強 | ﾗﾜﾝ1類 厚12
|  | 普通合板 | W500×H800 | 1 | か所 |  |  | 材工共
|  | ﾍﾞﾋﾞｰﾁｪｱ下地補強 | ﾗﾜﾝ1類 厚12
|  | 普通合板 | W500×H1000 | 1 | か所 |  |  | 材工共
|  | 紙巻器下地補強 | ﾗﾜﾝ1類 厚12
|  | 普通合板 | W450×H150 | 24 | か所 |  |  | 材工共
(金属)
|  | PS･DS床 | 高耐食亜鉛ﾒｯｷ鋼板厚2.0
|  | 鋼製床板 | 250×60 ﾉﾝｽﾘｯﾌﾟ | 135 | ㎡ |  |  | 材工共、見積参考
[建築-608]
ｽﾁｰﾙ厚1.6 BAE 310×25
|  | 窓台 | [建築-406] | 32.8 | ｍ |  |  | 材工共、見積参考
ｽﾁｰﾙ厚1.6 205×25
|  | 窓台 | (塗装 別計上) | 79.2 | ｍ |  |  | 材工共、見積参考
ｽﾁｰﾙ厚1.6 450×25
|  | 窓台 | (塗装 別計上) | 24 | ｍ |  |  | 材工共、見積参考
ｽﾁｰﾙ厚1.6 470×25
|  | 窓台 | (塗装 別計上) | 75.9 | ｍ |  |  | 材工共、見積参考
直 接 工 事 費 内 訳 明 細 書 | [10 empty] | 25
名 称 |  |  | 摘 要 | 単 位 |  | 単 価 | 金 額 | 備 考 | 対 象 外 経 費
|  |  |  | 数 量 |  |  |  |  | 理 由 | 数量 | 金 額
ｽﾁｰﾙ厚1.6 205×25
|  | 額縁 | (塗装 別計上) | 167 | ｍ |  |  | 材工共、見積参考
ｽﾁｰﾙ厚1.6 450×25
|  | 額縁 | (塗装 別計上) | 72 | ｍ |  |  | 材工共、見積参考
ｽﾁｰﾙ厚1.6 BAE
|  | ﾌﾞﾗｲﾝﾄﾞﾎﾞｯｸｽ | W80×H80(80×80) | 0.9 | ｍ |  |  | 材工共、見積参考
[建築-605 E-6]
ｽﾁｰﾙ厚1.6 BAE
|  | ﾌﾞﾗｲﾝﾄﾞﾎﾞｯｸｽ | W150×H150 | 32.8 | ｍ |  |  | 材工共、見積参考
[建築-406]
ｽﾁｰﾙ厚1.6
|  | ﾌﾞﾗｲﾝﾄﾞﾎﾞｯｸｽ | W150×H150 | 38.7 | ｍ |  |  | 材工共、見積参考
(塗装 別計上)
ｽﾁｰﾙ厚1.6
|  | ﾌﾞﾗｲﾝﾄﾞﾎﾞｯｸｽ | W150×H200 | 40.5 | ｍ |  |  | 材工共、見積参考
(塗装 別計上)
ｽﾁｰﾙ厚1.6
|  | ﾌﾞﾗｲﾝﾄﾞﾎﾞｯｸｽ | W470×H150(150×150) | 64.6 | ｍ |  |  | 材工共、見積参考
(塗装 別計上)
ｽﾁｰﾙ厚1.6
|  | ﾌﾞﾗｲﾝﾄﾞﾎﾞｯｸｽ | W470×H200(150×200) | 11.3 | ｍ |  |  | 材工共、見積参考
(塗装 別計上)
ｽﾁｰﾙ厚1.6 135×25
|  | 一方枠 | (塗装 別計上) | 23.6 | ｍ |  |  | 材工共、見積参考
|  | B1F男子便所 | W1600×D150×H1050
|  | 化粧鏡下地 | ｽﾁｰﾙ L-40×40×4 | 1 | か所 |  |  | 材工共、見積参考
照明ﾎﾞｯｸｽ:W120×H120
ｽﾁｰﾙ 厚1.6 BAE
熱抜き穴:
16φ @100(上部･下部共)
直 接 工 事 費 内 訳 明 細 書 | [10 empty] | 26
名 称 |  |  | 摘 要 | 単 位 |  | 単 価 | 金 額 | 備 考 | 対 象 外 経 費
|  |  |  | 数 量 |  |  |  |  | 理 由 | 数量 | 金 額
[建築-604 D-11]
|  | B1F女子便所 | W1700×D150×H1050
|  | 化粧鏡下地 | ｽﾁｰﾙ L-40×40×4 | 1 | か所 |  |  | 材工共、見積参考
照明ﾎﾞｯｸｽ:W120×H120
ｽﾁｰﾙ 厚1.6 BAE
熱抜き穴:
16φ @100(上部･下部共)
[建築-604 D-11]
|  | 1F男子便所 | W2900×D150×H1050
|  | 化粧鏡下地 | ｽﾁｰﾙ L-40×40×4 | 1 | か所 |  |  | 材工共、見積参考
照明ﾎﾞｯｸｽ:W120×H120
ｽﾁｰﾙ 厚1.6 BAE
熱抜き穴:
16φ @100(上部･下部共)
[建築-604 D-11]
|  | 1F女子便所 | W3300×D150×H1050
|  | 化粧鏡下地 | ｽﾁｰﾙ L-40×40×4 | 1 | か所 |  |  | 材工共、見積参考
照明ﾎﾞｯｸｽ:W120×H120
ｽﾁｰﾙ 厚1.6 BAE
熱抜き穴:
16φ @100(上部･下部共)
[建築-604 D-11]
|  | 2F男子便所 | W2500×D150×H1050
|  | 化粧鏡下地 | ｽﾁｰﾙ L-40×40×4 | 1 | か所 |  |  | 材工共、見積参考
照明ﾎﾞｯｸｽ:W120×H120
ｽﾁｰﾙ 厚1.6 BAE
熱抜き穴:
16φ @100(上部･下部共)
[建築-604 D-11]
|  | 2F女子便所 | W3200×D150×H1050
|  | 化粧鏡下地 | ｽﾁｰﾙ L-40×40×4 | 1 | か所 |  |  | 材工共、見積参考
直 接 工 事 費 内 訳 明 細 書 | [10 empty] | 27
名 称 |  |  | 摘 要 | 単 位 |  | 単 価 | 金 額 | 備 考 | 対 象 外 経 費
|  |  |  | 数 量 |  |  |  |  | 理 由 | 数量 | 金 額
照明ﾎﾞｯｸｽ:W120×H120
ｽﾁｰﾙ 厚1.6 BAE
熱抜き穴:
16φ @100(上部･下部共)
[建築-604 D-11]
|  | 2F女子便所 | W2000×D150×H1050
|  | 化粧鏡下地 | ｽﾁｰﾙ L-40×40×4 | 1 | か所 |  |  | 材工共、見積参考
照明ﾎﾞｯｸｽ:W120×H120
ｽﾁｰﾙ 厚1.6 BAE
熱抜き穴:
16φ @100(上部･下部共)
[建築-604 D-11]
|  | 3F男子便所 | W3200×D150×H1050
|  | 化粧鏡下地 | ｽﾁｰﾙ L-40×40×4 | 1 | か所 |  |  | 材工共、見積参考
照明ﾎﾞｯｸｽ:W120×H120
ｽﾁｰﾙ 厚1.6 BAE
熱抜き穴:
16φ @100(上部･下部共)
[建築-604 D-11]
|  | 3F女子便所 | W3750×D150×H1050
|  | 化粧鏡下地 | ｽﾁｰﾙ L-40×40×4 | 1 | か所 |  |  | 材工共、見積参考
照明ﾎﾞｯｸｽ:W120×H120
ｽﾁｰﾙ 厚1.6 BAE
熱抜き穴:
16φ @100(上部･下部共)
[建築-604 D-11]
|  | 3F女子便所 | W2200×D150×H1050
|  | 化粧鏡下地 | ｽﾁｰﾙ L-40×40×4 | 1 | か所 |  |  | 材工共、見積参考
照明ﾎﾞｯｸｽ:W120×H120
ｽﾁｰﾙ 厚1.6 BAE
熱抜き穴:
16φ @100(上部･下部共)
直 接 工 事 費 内 訳 明 細 書 | [10 empty] | 28
名 称 |  |  | 摘 要 | 単 位 |  | 単 価 | 金 額 | 備 考 | 対 象 外 経 費
|  |  |  | 数 量 |  |  |  |  | 理 由 | 数量 | 金 額
[建築-604 D-11]
|  | 4-7F男子便所 | W2500×D150×H1050
|  | 化粧鏡下地 | ｽﾁｰﾙ L-40×40×4 | 4 | か所 |  |  | 材工共、見積参考
照明ﾎﾞｯｸｽ:W120×H120
ｽﾁｰﾙ 厚1.6 BAE
熱抜き穴:
16φ @100(上部･下部共)
[建築-604 D-11]
|  | 4-7F女子便所 | W2500×D150×H1050
|  | 化粧鏡下地 | ｽﾁｰﾙ L-40×40×4 | 4 | か所 |  |  | 材工共、見積参考
照明ﾎﾞｯｸｽ:W120×H120
ｽﾁｰﾙ 厚1.6 BAE
熱抜き穴:
16φ @100(上部･下部共)
[建築-604 D-11]
|  | 床見切縁 | ｽﾃﾝﾚｽ FB-5×12 HL | 31.3 | ｍ |  |  | 材工共、見積参考
階段
|  | ﾉﾝｽﾘｯﾌﾟ | ｽﾃﾝﾚｽ W=35 | 421 | ｍ |  |  | 材工共
ｽﾃﾝﾚｽ ﾉﾝｽﾘｯﾌﾟﾀｲﾌﾟ 四方枠共
|  | 沓拭ﾏｯﾄ | W1800×D900 | 1 | か所 |  |  | 材工共、見積参考
|  | ｽﾃﾝﾚｽ巾木 | H=60 厚2 HL | 514 | ｍ |  |  | 材工共、見積参考
ｽﾃﾝﾚｽ 厚1.5 HL W=55
|  | 流し台上部水切 | (6-11-3) | 10.5 | ｍ |  |  | 材工共、見積参考
便所
|  | 開口枠 | ｽﾃﾝﾚｽ 厚1.5 HL 138.5×25 | 62.4 | ｍ |  |  | 材工共、見積参考
便所
|  | 開口枠 | ｽﾃﾝﾚｽ FB-8×120 HL | 19.2 | ｍ |  |  | 材工共、見積参考
H=940
|  | ｺｰﾅｰｶﾞｰﾄﾞB | ｽﾃﾝﾚｽ HL 25×25 | 51 | か所 |  |  | 材工共、見積参考
[建築-603 C-17]
直 接 工 事 費 内 訳 明 細 書 | [10 empty] | 29
名 称 |  |  | 摘 要 | 単 位 |  | 単 価 | 金 額 | 備 考 | 対 象 外 経 費
|  |  |  | 数 量 |  |  |  |  | 理 由 | 数量 | 金 額
|  | 1F管理室 | ｽﾃﾝﾚｽ 厚1.5 HL
|  | 受付ｶｳﾝﾀｰ | W900×D275×H30 | 1 | か所 |  |  | 材工共、見積参考
[建築-605 E-6]
|  | ﾏﾝﾎｰﾙ蓋 | 600φ 簡易密閉型 T-8 | 11 | か所 |  |  | 材工共
|  | 床点検口 | 600角 | 4 | か所 |  |  | 材工共
|  | 天井点検口 | 450角 目地ﾀｲﾌﾟ | 54 | か所 |  |  | 材工共
|  | 天井点検口 | 600角 目地ﾀｲﾌﾟ | 32 | か所 |  |  | 材工共
B1-7F
|  | 天井点検口 | 600角 目地ﾀｲﾌﾟ | 200 | か所 |  |  | 材工共
|  | 軽量鉄骨壁下地 | 65形 @450 | 2127 | ㎡ |  |  | 材工共
遮音間仕切
|  | 軽量鉄骨壁下地 | 65形 @450 | 593 | ㎡ |  |  | 材工共
H=7.0m～7.5m以下
|  | 軽量鉄骨壁下地 | 100形 @450 | 28.5 | ㎡ |  |  | 材工共、見積参考
添軸壁
|  | 軽量鉄骨壁下地 | 65形 @450 | 1951 | ㎡ |  |  | 材工共
添軸壁
|  | 軽量鉄骨壁下地 | 65形 @450 千鳥配置 | 27.9 | ㎡ |  |  | 材工共
添軸壁
|  | 軽量鉄骨壁下地 | 90形 @450 | 111 | ㎡ |  |  | 材工共
|  | 軽量鉄骨壁下地開口補強 | 65形 W600×H2100(3方) | 7 | か所 |  |  | 材工共
|  | 軽量鉄骨壁下地開口補強 | 65形 W800×H2100(3方) | 23 | か所 |  |  | 材工共
|  | 軽量鉄骨壁下地開口補強 | 65形 W900×H2100(3方) | 37 | か所 |  |  | 材工共
|  | 軽量鉄骨壁下地開口補強 | 65形 W1200×H2100(3方) | 1 | か所 |  |  | 材工共
|  | 軽量鉄骨壁下地開口補強 | 65形 W1500×H2100(3方) | 7 | か所 |  |  | 材工共
直 接 工 事 費 内 訳 明 細 書 | [10 empty] | 30
名 称 |  |  | 摘 要 | 単 位 |  | 単 価 | 金 額 | 備 考 | 対 象 外 経 費
|  |  |  | 数 量 |  |  |  |  | 理 由 | 数量 | 金 額
|  | 軽量鉄骨壁下地開口補強 | 65形 W1800×H2100(3方) | 6 | か所 |  |  | 材工共
|  | 軽量鉄骨壁下地開口補強 | 65形 W1800×H2400(3方) | 4 | か所 |  |  | 材工共
|  | 軽量鉄骨壁下地開口補強 | 100形 W900×H2100(4方) | 2 | か所 |  |  | 材工共
|  | 軽量鉄骨壁下地開口補強 | 100形 W1200×H2100(4方) | 1 | か所 |  |  | 材工共
|  | 軽量鉄骨壁下地開口補強 | 100形 W1500×H2100(4方) | 2 | か所 |  |  | 材工共
添軸壁
|  | 軽量鉄骨壁下地開口補強 | 65形 W600×H2100(3方) | 3 | か所 |  |  | 材工共
添軸壁
|  | 軽量鉄骨壁下地開口補強 | 65形 W900×H2100(3方) | 10 | か所 |  |  | 材工共
添軸壁
|  | 軽量鉄骨壁下地開口補強 | 65形 W1057×H1342(3方) | 2 | か所 |  |  | 材工共
添軸壁
|  | 軽量鉄骨壁下地開口補強 | 65形 W1200×H2100(3方) | 1 | か所 |  |  | 材工共
添軸壁
|  | 軽量鉄骨壁下地開口補強 | 65形 W1250×H2100(3方) | 2 | か所 |  |  | 材工共
添軸壁
|  | 軽量鉄骨壁下地開口補強 | 65形 W1800×H2100(3方) | 5 | か所 |  |  | 材工共
添軸壁
|  | 軽量鉄骨壁下地開口補強 | 65形 W1500×H1500(4方) | 16 | か所 |  |  | 材工共
添軸壁
|  | 軽量鉄骨壁下地開口補強 | 65形 W1500×H2050(4方) | 4 | か所 |  |  | 材工共
添軸壁
|  | 軽量鉄骨壁下地開口補強 | 65形 W1730×H1800(4方) | 36 | か所 |  |  | 材工共
添軸壁
|  | 軽量鉄骨壁下地開口補強 | 65形 W1800×H1900(4方) | 5 | か所 |  |  | 材工共
添軸壁
|  | 軽量鉄骨壁下地開口補強 | 65形 W1800×H2050(4方) | 3 | か所 |  |  | 材工共
添軸壁
|  | 軽量鉄骨壁下地開口補強 | 65形 W1875×H2050(4方) | 15 | か所 |  |  | 材工共
添軸壁
|  | 軽量鉄骨壁下地開口補強 | 65形 W2000×H2400(3方) | 1 | か所 |  |  | 材工共
直 接 工 事 費 内 訳 明 細 書 | [10 empty] | 31
名 称 |  |  | 摘 要 | 単 位 |  | 単 価 | 金 額 | 備 考 | 対 象 外 経 費
|  |  |  | 数 量 |  |  |  |  | 理 由 | 数量 | 金 額
添軸壁
|  | 軽量鉄骨壁下地開口補強 | 65形 W4400×H2100(3方) | 1 | か所 |  |  | 材工共
|  | 軽量鉄骨天井下地 | 19形 @300 1.5m未満 | 115 | ㎡ |  |  | 材工共
|  | 軽量鉄骨天井下地 | 19形 @225 1.5m未満 | 19.6 | ㎡ |  |  | 材工共
|  | 軽量鉄骨天井下地 | 19形 @360 1.5m未満 | 783 | ㎡ |  |  | 材工共
19形 @225 1.5m未満
|  | 軽量鉄骨天井下地 | 耐震性を考慮した補強:天井Ⅱ | 163 | ㎡ |  |  | 材工共、見積参考
[建築-011]
19形 @360 1.5m未満
|  | 軽量鉄骨天井下地 | 耐震性を考慮した補強:天井Ⅱ | 4651 | ㎡ |  |  | 材工共、見積参考
[建築-011]
|  | 軽量鉄骨天井下地開口補強 | 19形 100φ | 50 | か所 |  |  | 材工共
|  | 軽量鉄骨天井下地開口補強 | 19形 170×1250 | 537 | か所 |  |  | 材工共
|  | 軽量鉄骨天井下地開口補強 | 19形 350×350 | 159 | か所 |  |  | 材工共
|  | 軽量鉄骨天井下地開口補強 | 19形 450×450 | 54 | か所 |  |  | 材工共
|  | 軽量鉄骨天井下地開口補強 | 19形 550×550 | 2 | か所 |  |  | 材工共
|  | 軽量鉄骨天井下地開口補強 | 19形 600×600 | 70 | か所 |  |  | 材工共
|  | 軽量鉄骨天井下地開口補強 | 19形 650×650 | 1 | か所 |  |  | 材工共
|  | 軽量鉄骨天井下地開口補強 | 19形 700×1300 | 4 | か所 |  |  | 材工共
|  | 軽量鉄骨天井下地開口補強 | 19形 800×800 | 8 | か所 |  |  | 材工共
|  | 軽量鉄骨天井下地開口補強 | 19形 900×900 | 4 | か所 |  |  | 材工共
直 接 工 事 費 内 訳 明 細 書 | [10 empty] | 32
名 称 |  |  | 摘 要 | 単 位 |  | 単 価 | 金 額 | 備 考 | 対 象 外 経 費
|  |  |  | 数 量 |  |  |  |  | 理 由 | 数量 | 金 額
|  | 軽量鉄骨天井下地開口補強 | 19形 1000×1000 | 68 | か所 |  |  | 材工共
|  | 軽量鉄骨下り天井下地 | 19形 H=100 | 12.7 | ｍ |  |  | 材工共
|  | 軽量鉄骨下り天井下地 | 19形 H=300 | 401 | ｍ |  |  | 材工共
|  | 天井ｲﾝｻｰﾄ | RC面 | 1890 | ㎡ |  |  | 材工共
(左官)
床
|  | ｺﾝｸﾘｰﾄ直均し仕上 | 花崗岩接着材張り下 | 12.9 | ㎡ |  |  | 材工共
床
|  | ｺﾝｸﾘｰﾄ直均し仕上 | ﾋﾞﾆﾙ床ｼｰﾄ下 | 2.8 | ㎡ |  |  | 材工共
床
|  | ｺﾝｸﾘｰﾄ直均し仕上 | 防塵塗装下 | 70 | ㎡ |  |  | 材工共
床
|  | ﾓﾙﾀﾙ塗り | 厚40 大型ﾀｲﾙ下 | 105 | ㎡ |  |  | 材工共
床
|  | ﾓﾙﾀﾙ塗り | 厚40 仕上 | 148 | ㎡ |  |  | 材工共
床
|  | ﾓﾙﾀﾙ塗り | 厚33.2 ﾀｲﾙｶｰﾍﾟｯﾄ下 | 840 | ㎡ |  |  | 材工共
床
|  | ﾓﾙﾀﾙ塗り | 厚38 ﾋﾞﾆﾙ床ｼｰﾄ下 | 592 | ㎡ |  |  | 材工共
ｽﾛｰﾌﾟ
|  | ﾓﾙﾀﾙ塗り | 厚38～340 ﾋﾞﾆﾙ床ｼｰﾄ下 | 6.1 | ㎡ |  |  | 材工共
ｽﾛｰﾌﾟ
|  | ﾓﾙﾀﾙ塗り | 厚38 ﾋﾞﾆﾙ床ｼｰﾄ下 | 10.9 | ㎡ |  |  | 材工共
踏面
|  | ﾓﾙﾀﾙ塗り | 厚40 ﾀｲﾙｶｰﾍﾟｯﾄ下 | 185 | ㎡ |  |  | 材工共
踏面
|  | ﾓﾙﾀﾙ塗り | 厚38 ﾋﾞﾆﾙ床ｼｰﾄ下 | 3.6 | ㎡ |  |  | 材工共
|  | ﾓﾙﾀﾙ塗り | 沓拭ﾏｯﾄ下 | 1.6 | ㎡ |  |  | 材工共
|  | 建具廻りﾓﾙﾀﾙ詰め |  | 221 | ｍ |  |  | 材工共
直 接 工 事 費 内 訳 明 細 書 | [10 empty] | 33
名 称 |  |  | 摘 要 | 単 位 |  | 単 価 | 金 額 | 備 考 | 対 象 外 経 費
|  |  |  | 数 量 |  |  |  |  | 理 由 | 数量 | 金 額
|  | 床 | 既存ｺﾝｸﾘｰﾄ面
|  | 下地補修 | 防塵塗装下 | 472 | ㎡ |  |  | 材工共
|  | 巾木 | 既存ｺﾝｸﾘｰﾄ面
|  | 下地補修 | H=100 防塵塗装下 | 246 | ｍ |  |  | 材工共
|  | 立上り | 既存ｺﾝｸﾘｰﾄ面
|  | 下地補修 | 防塵塗装 | 17.3 | ㎡ |  |  | 材工共
|  | 壁 | 既存ｺﾝｸﾘｰﾄ面
|  | 下地補修 | 外装薄塗材E下 | 67.5 | ㎡ |  |  | 材工共
壁
|  | 外装薄塗材E | 砂壁状 ALC面 | 64.7 | ㎡ |  |  | 材工共
壁
|  | 外装薄塗材E | 砂壁状 ｺﾝｸﾘｰﾄ面 | 67.5 | ㎡ |  |  | 材工共
(内外装)
|  | 床 | H=60 3kN
|  | ﾌﾘｰｱｸｾｽﾌﾛｱ1 | 置敷き式ﾊﾟﾈﾙ工法 | 2923 | ㎡ |  |  | 材工共、見積参考
|  | 床 | H=60
|  | ﾌﾘｰｱｸｾｽﾌﾛｱ1ﾎﾞｰﾀﾞｰ加工 | 置敷き式ﾊﾟﾈﾙ工法 | 951 | ｍ |  |  | 材工共、見積参考
|  | 床 | H=60 3kN
|  | ﾌﾘｰｱｸｾｽﾌﾛｱ2 | 支持脚ﾀｲﾌﾟ | 787 | ㎡ |  |  | 材工共、見積参考
|  | 床 | H=60
|  | ﾌﾘｰｱｸｾｽﾌﾛｱ2ﾎﾞｰﾀﾞｰ加工 | 支持脚ﾀｲﾌﾟ | 379 | ｍ |  |  | 材工共、見積参考
|  | 床 | H=210 3kN
|  | ﾌﾘｰｱｸｾｽﾌﾛｱ2 | 支持脚ﾀｲﾌﾟ | 279 | ㎡ |  |  | 材工共、見積参考
|  | 床 | H=210
|  | ﾌﾘｰｱｸｾｽﾌﾛｱ2ﾎﾞｰﾀﾞｰ加工 | 支持脚ﾀｲﾌﾟ | 149 | ｍ |  |  | 材工共、見積参考
|  | ｽﾛｰﾌﾟ | H=40～60 3kN
|  | ﾌﾘｰｱｸｾｽﾌﾛｱ1 | 置敷き式ﾊﾟﾈﾙ工法 | 5.7 | ㎡ |  |  | 材工共、見積参考
|  | ｽﾛｰﾌﾟ | H=40～60
|  | ﾌﾘｰｱｸｾｽﾌﾛｱ1ﾎﾞｰﾀﾞｰ加工 | 置敷き式ﾊﾟﾈﾙ工法 | 4.2 | ｍ |  |  | 材工共、見積参考
|  | ｽﾛｰﾌﾟ | H=60～210 3kN
|  | ﾌﾘｰｱｸｾｽﾌﾛｱ2 | 支持脚ﾀｲﾌﾟ | 11.3 | ㎡ |  |  | 材工共、見積参考
ｽﾛｰﾌﾟ
|  | ﾌﾘｰｱｸｾｽﾌﾛｱ2ﾎﾞｰﾀﾞｰ加工 | H=60～210 支持脚ﾀｲﾌﾟ | 4.2 | ｍ |  |  | 材工共、見積参考
床
|  | ﾋﾞﾆﾙ床ｼｰﾄ | 厚2 一般部 熱溶接工法 | 245 | ㎡ |  |  | 材工共
直 接 工 事 費 内 訳 明 細 書 | [10 empty] | 34
名 称 |  |  | 摘 要 | 単 位 |  | 単 価 | 金 額 | 備 考 | 対 象 外 経 費
|  |  |  | 数 量 |  |  |  |  | 理 由 | 数量 | 金 額
床
|  | ﾋﾞﾆﾙ床ｼｰﾄ | 厚2 多湿部 熱溶接工法 | 371 | ㎡ |  |  | 材工共
床
|  | ﾀｲﾙｶｰﾍﾟｯﾄ | 厚6.5 | 4808 | ㎡ |  |  | 材工共
ｽﾛｰﾌﾟ
|  | ﾋﾞﾆﾙ床ｼｰﾄ | 厚2 一般部 熱溶接工法 | 17 | ㎡ |  |  | 材工共
ｽﾛｰﾌﾟ
|  | ﾀｲﾙｶｰﾍﾟｯﾄ | 厚6.5 | 17.1 | ㎡ |  |  | 材工共
踏面
|  | ﾋﾞﾆﾙ床ｼｰﾄ | 厚2 一般部 熱溶接工法 | 3.6 | ㎡ |  |  | 材工共
踏面
|  | ﾀｲﾙｶｰﾍﾟｯﾄ | 厚6.5 | 185 | ㎡ |  |  | 材工共
床
|  | 防塵塗装 | ｳﾚﾀﾝ樹脂系 | 235 | ㎡ |  |  | 材工共
床
|  | 防塵塗装 | ｱｸﾘﾙ樹脂系 | 553 | ㎡ |  |  | 材工共
天端
|  | 防塵塗装 | ｱｸﾘﾙ樹脂系 | 17.1 | ㎡ |  |  | 材工共
天端
|  | 防塵塗装 | ｳﾚﾀﾝ樹脂系 | 17.8 | ㎡ |  |  | 材工共
立上り
|  | 防塵塗装 | ｳﾚﾀﾝ樹脂系 | 31.7 | ㎡ |  |  | 材工共
立上り
|  | 防塵塗装 | ｱｸﾘﾙ樹脂系 | 23.1 | ㎡ |  |  | 材工共
巾木
|  | 防塵塗装 | H=100 ｳﾚﾀﾝ樹脂系 | 85.2 | ｍ |  |  | 材工共
巾木
|  | 防塵塗装 | H=100 ｱｸﾘﾙ樹脂系 | 586 | ｍ |  |  | 材工共
ｽﾛｰﾌﾟ
|  | ﾊﾟｰﾃｨｸﾙﾎﾞｰﾄﾞ | 厚20 | 10.9 | ㎡ |  |  | 材工共
階段踏面
|  | ﾊﾟｰﾃｨｸﾙﾎﾞｰﾄﾞ | 厚20 | 3.6 | ㎡ |  |  | 材工共
|  | ﾋﾞﾆﾙ巾木 | H=60 | 1914 | ｍ |  |  | 材工共
|  | 壁 | 厚12.5
|  | 石膏ﾎﾞｰﾄﾞ | 突付け | 114 | ㎡ |  |  | 材工共
直 接 工 事 費 内 訳 明 細 書 | [10 empty] | 35
名 称 |  |  | 摘 要 | 単 位 |  | 単 価 | 金 額 | 備 考 | 対 象 外 経 費
|  |  |  | 数 量 |  |  |  |  | 理 由 | 数量 | 金 額
|  | 壁 | 厚12.5
|  | 石膏ﾎﾞｰﾄﾞ | 継目処理 | 2.7 | ㎡ |  |  | 材工共
|  | 壁 | 厚12.5 GL工法
|  | 石膏ﾎﾞｰﾄﾞ | 継目処理 | 68.3 | ㎡ |  |  | 材工共
|  | 壁 | 厚9.5
|  | 石膏ﾎﾞｰﾄﾞ | 継目処理 GB-R厚12.5共 | 1.8 | ㎡ |  |  | 材工共
|  | 壁 | 厚12.5
|  | 石膏ﾎﾞｰﾄﾞ | 突付け GB-R厚12.5共 | 915 | ㎡ |  |  | 材工共
|  | 壁 | 厚12.5
|  | 石膏ﾎﾞｰﾄﾞ | 継目処理 GB-R厚12.5共 | 3551 | ㎡ |  |  | 材工共
|  | 壁 | 厚12.5 GL工法
|  | 石膏ﾎﾞｰﾄﾞ | 継目処理 GB-R厚12.5共 | 820 | ㎡ |  |  | 材工共
|  | 天井 | 厚12.5
|  | 石膏ﾎﾞｰﾄﾞ | 継目処理 GB-R厚12.5共 | 1352 | ㎡ |  |  | 材工共
|  | 折上天井天端 | 厚12.5
|  | 石膏ﾎﾞｰﾄﾞ | 突付け | 5 | ㎡ |  |  | 材工共
|  | 下り天井 | 厚12.5
|  | 石膏ﾎﾞｰﾄﾞ | 継目処理 GB-R厚12.5共 | 72.6 | ㎡ |  |  | 材工共
|  | 壁 | 厚12.5
|  | 耐水石膏ﾎﾞｰﾄﾞ | 突付け | 515 | ㎡ |  |  | 材工共
|  | 壁 | 厚12.5(不燃)
|  | 耐水石膏ﾎﾞｰﾄﾞ | 突付け | 1472 | ㎡ |  |  | 材工共
|  | 壁 | 厚12.5(不燃)
|  | 耐水石膏ﾎﾞｰﾄﾞ | 突付け GB-R厚12.5共 | 28.3 | ㎡ |  |  | 材工共
|  | 天井 | 厚9.5
|  | 化粧石膏ﾎﾞｰﾄﾞ | ﾄﾗﾊﾞｰﾁﾝ模様 | 183 | ㎡ |  |  | 材工共
|  | ｷｯﾁﾝﾊﾟﾈﾙ壁 | 厚6
|  | けい酸ｶﾙｼｳﾑ板 | 突付け | 16 | ㎡ |  |  | 材工共
|  | 天井 | 厚8
|  | けい酸ｶﾙｼｳﾑ板 | 目地ｼｰﾘﾝｸﾞ(MS-2 5×8) | 115 | ㎡ |  |  | 材工共
|  | 壁 | 厚6
|  | 化粧けい酸ｶﾙｼｳﾑ板 | ｱﾙﾐｼﾞｮｲﾅｰ工法 | 1153 | ㎡ |  |  | 材工共
|  | 壁 | 厚3 石目 消臭･抗菌ﾀｲﾌﾟ
|  | ﾒﾗﾐﾝ不燃板 | [建築-604 D-1･2･5] | 81.9 | ㎡ |  |  | 材工共
ｷｯﾁﾝﾊﾟﾈﾙ壁
|  | ﾒﾗﾐﾝ不燃化粧板 | 厚3 木目 消臭･抗菌ﾀｲﾌﾟ | 1.6 | ㎡ |  |  | 材工共
直 接 工 事 費 内 訳 明 細 書 | [10 empty] | 36
名 称 |  |  | 摘 要 | 単 位 |  | 単 価 | 金 額 | 備 考 | 対 象 外 経 費
|  |  |  | 数 量 |  |  |  |  | 理 由 | 数量 | 金 額
|  | 天井 | 厚9 ﾌﾗｯﾄ
|  | ﾛｯｸｳｰﾙ化粧吸音板 | GB-R厚9.5共 | 2320 | ㎡ |  |  | 材工共
|  | 天井 | 厚9 ﾌﾗｯﾄ
|  | ﾛｯｸｳｰﾙ化粧吸音板 | GB-NC厚9.5共 | 1763 | ㎡ |  |  | 材工共
|  | 下り天井 | 厚9 ﾌﾗｯﾄ
|  | ﾛｯｸｳｰﾙ化粧吸音板 | GB-R厚9.5共 | 48.9 | ㎡ |  |  | 材工共
|  | 天井 | 厚12 ﾌﾗｯﾄ
|  | ﾛｯｸｳｰﾙ化粧吸音板 | GB-NC厚9.5共 | 445 | ㎡ |  |  | 材工共
床
|  | 既存ｺﾝｸﾘｰﾄ面補修 | 防塵塗装下 | 3963 | ㎡ |  |  | 材工共
ｽﾛｰﾌﾟ
|  | 既存ｺﾝｸﾘｰﾄ面補修 | 防塵塗装下 | 30.9 | ㎡ |  |  | 材工共
|  | 天井廻り縁 | 塩ﾋﾞ製 | 3149 | ｍ |  |  | 材工共
|  | 下り天井見切縁 | 塩ﾋﾞ製 25×15 | 373 | ｍ |  |  | 材工共
|  | ﾎﾞｰﾄﾞ面出隅処理 |  | 431 | ｍ |  |  | 材工共
|  | 化粧ｼｰﾄ張り | 厚0.2 鋼製建具面 | 44.9 | ㎡ |  |  | 材工共、見積参考
|  | 耐火壁面継目処理 |  | 508 | ㎡ |  |  | 材工共
|  | F1 | LGS65形
|  | 耐火間仕切 | GB-F厚12.5+12.5(両面) | 80.2 | ㎡ |  |  | 材工共、見積参考
|  | F1 | LGS100形 H=7.0m～7.5m以下
|  | 耐火間仕切 | GB-F厚12.5+12.5(両面) | 71.3 | ㎡ |  |  | 材工共、見積参考
|  | F2 | LGS65形
|  | 耐火間仕切 | GB-F厚15+15(両面) | 191 | ㎡ |  |  | 材工共、見積参考
|  | F2 | LGS100形 H=5.0m～5.5m以下
|  | 耐火間仕切 | GB-F厚15+15(両面) | 241 | ㎡ |  |  | 材工共、見積参考
|  | F3 | LGS65形
|  | 耐火間仕切 | GB-F厚21+21(片面) | 869 | ㎡ |  |  | 材工共、見積参考
|  | F3 | LGS100形 H=7.0m～7.5m以下
|  | 耐火間仕切 | GB-F厚21+21(片面) | 45.9 | ㎡ |  |  | 材工共、見積参考
|  | F3PG | LGS65形
|  | 耐火遮音間仕切 | GB-F厚21+21(片面)+ | 17.8 | ㎡ |  |  | 材工共、見積参考
直 接 工 事 費 内 訳 明 細 書 | [10 empty] | 37
名 称 |  |  | 摘 要 | 単 位 |  | 単 価 | 金 額 | 備 考 | 対 象 外 経 費
|  |  |  | 数 量 |  |  |  |  | 理 由 | 数量 | 金 額
GB-R厚12.5(片面)
ｸﾞﾗｽｳｰﾙ厚50(24k)充填
|  | F4 | LGS65形
|  | 耐火遮音間仕切 | GB-F厚12.5+GB-R-H厚9.5(両面) | 4.7 | ㎡ |  |  | 材工共、見積参考
ｸﾞﾗｽｳｰﾙ厚50(24k)充填
|  | F4 | LGS90形
|  | 耐火遮音間仕切 | GB-F厚21+21(片面) | 47.9 | ㎡ |  |  | 材工共、見積参考
ｸﾞﾗｽｳｰﾙ厚50(24k)充填
|  | 耐火ｼｰﾘﾝｸﾞ |  | 1806 | ｍ |  |  | 材工共、見積参考
|  | 耐火遮音ｼｰﾘﾝｸﾞ |  | 104 | ｍ |  |  | 材工共、見積参考
|  | 遮音間仕切ｼｰﾘﾝｸﾞ |  | 988 | ｍ |  |  | 材工共、見積参考
建具取合
|  | 耐火目地ｼｰﾘﾝｸﾞ |  | 121 | ｍ |  |  | 材工共、見積参考
間仕切内
|  | ｸﾞﾗｽｳｰﾙ充填 | 厚50 24kg/m3 | 593 | ㎡ |  |  | 材工共
|  | 耐火壁下地開口補強 | 65形 W600×H2100(3方) | 5 | か所 |  |  | 材工共
|  | 耐火間仕切開口補強 | 65形 W800×H2100(3方) | 16 | か所 |  |  | 材工共
|  | 耐火壁下地開口補強 | 65形 W900×H2100(3方) | 19 | か所 |  |  | 材工共
|  | 耐火壁下地開口補強 | 65形 W1200×H2100(3方) | 2 | か所 |  |  | 材工共
|  | 耐火壁下地開口補強 | 65形 W1500×H2100(3方) | 1 | か所 |  |  | 材工共
|  | 耐火壁下地開口補強 | 65形 W1800×H2100(3方) | 1 | か所 |  |  | 材工共
|  | 耐火壁下地開口補強 | 65形 W1800×H2400(3方) | 1 | か所 |  |  | 材工共
|  | 耐火壁下地開口補強 | 65形 W3000×H2400(3方) | 1 | か所 |  |  | 材工共
直 接 工 事 費 内 訳 明 細 書 | [10 empty] | 38
名 称 |  |  | 摘 要 | 単 位 |  | 単 価 | 金 額 | 備 考 | 対 象 外 経 費
|  |  |  | 数 量 |  |  |  |  | 理 由 | 数量 | 金 額
|  | 耐火壁下地開口補強 | 65形 W4200×H2400(3方) | 1 | か所 |  |  | 材工共
壁
|  | 硬質ｳﾚﾀﾝﾌｫｰﾑ吹付 | A種1 厚25 | 140 | ㎡ |  |  | 材工共
床
|  | 硬質ｳﾚﾀﾝﾌｫｰﾑ吹付 | A種1 厚40 | 51.2 | ㎡ |  |  | 材工共
壁
|  | 硬質ｳﾚﾀﾝﾌｫｰﾑ吹付 | A種1 厚40 | 3673 | ㎡ |  |  | 材工共
天井
|  | 硬質ｳﾚﾀﾝﾌｫｰﾑ吹付 | A種1 厚40 | 1360 | ㎡ |  |  | 材工共
間仕切内
|  | ｸﾞﾗｽｳｰﾙ充填 | 厚50(24kg/m3) | 27.9 | ㎡ |  |  | 材工共
壁
|  | ｸﾞﾗｽｳｰﾙ吸音ﾎﾞｰﾄﾞ | 厚50(32kg/m3) ｶﾞﾗｽｸﾛｽ張 | 284 | ㎡ |  |  | 材工共
天井
|  | ｸﾞﾗｽｳｰﾙ吸音ﾎﾞｰﾄﾞ | 厚50(32kg/m3) ｶﾞﾗｽｸﾛｽ張 | 145 | ㎡ |  |  | 材工共
|  | ｸﾞﾗｽｳｰﾙ端部 | 塩ﾋﾞ製
|  | ｺｰﾅｰ押え材 | [建築-603 C-2] | 91.1 | ｍ |  |  | 材工共
|  | ｸﾞﾗｽｳｰﾙ出隅 | 塩ﾋﾞ製 2本
|  | ｺｰﾅｰ押え材 | [建築-603 C-2] | 56.8 | ｍ |  |  | 材工共
(ﾕﾆｯﾄ)
ﾒﾗﾐﾝﾎﾟｽﾄﾌｫｰﾑ 厚20 W=220
|  | ﾗｲﾆﾝｸﾞ甲板 | [建築-604 D-1･2･5] | 1.7 | ｍ |  |  | 材工共、見積参考
ﾒﾗﾐﾝﾎﾟｽﾄﾌｫｰﾑ 厚20 W=250
|  | ﾗｲﾆﾝｸﾞ甲板 | [建築-604 D-1･2･5] | 76.7 | ｍ |  |  | 材工共、見積参考
ﾒﾗﾐﾝﾎﾟｽﾄﾌｫｰﾑ 厚20 W=280
|  | ﾗｲﾆﾝｸﾞ甲板 | [建築-604 D-1･2･5] | 1 | ｍ |  |  | 材工共、見積参考
ﾒﾗﾐﾝﾎﾟｽﾄﾌｫｰﾑ 厚20 W=300
|  | ﾗｲﾆﾝｸﾞ甲板 | [建築-604 D-1･2･5] | 4.2 | ｍ |  |  | 材工共、見積参考
ﾒﾗﾐﾝﾎﾟｽﾄﾌｫｰﾑ 厚20 W=350
|  | ﾗｲﾆﾝｸﾞ甲板 | [建築-604 D-1･2･5] | 4.5 | ｍ |  |  | 材工共、見積参考
|  | 1F管理室 | ﾒﾗﾐﾝﾎﾟｽﾄﾌｫｰﾑ 厚25
|  | 受付ｶｳﾝﾀｰ | W900×D300 | 1 | か所 |  |  | 材工共、見積参考
ﾌﾞﾗｹｯﾄ:ｽﾁｰﾙCT-50×50×5×7
W300×H300 2か所
直 接 工 事 費 内 訳 明 細 書 | [10 empty] | 39
名 称 |  |  | 摘 要 | 単 位 |  | 単 価 | 金 額 | 備 考 | 対 象 外 経 費
|  |  |  | 数 量 |  |  |  |  | 理 由 | 数量 | 金 額
[建築-605 E-6]
W1500×D600×H900
|  | 流し台 | ｶｳﾝﾀｰ：ｽﾃﾝﾚｽ | 7 | か所 |  |  | 材工共、見積参考
扉･内部:ﾒﾗﾐﾝ化粧板
湯沸器壁補強:耐水合板 厚12
巾木:堅木 OP
吊戸棚:
W1500×D375×H1100
扉:ﾒﾗﾐﾝ化粧板 厚20
内部:ﾒﾗﾐﾝ化粧板貼
棚板:上下可動 2段
ｽﾃﾝﾚｽﾊﾟｲﾌﾟ19φ共
[建築-604 D-12]
|  | B1F男子便所 | W1600×D600×H800
|  | 洗面ｶｳﾝﾀｰ | ｶｳﾝﾀｰ:人工大理石 2穴 | 1 | か所 |  |  | 材工共、見積参考
ﾌﾛﾝﾄﾊﾟﾈﾙ:ﾒﾗﾐﾝ化粧板
[建築-604 D-11]
|  | B1F女子便所 | W1700×D600×H800
|  | 洗面ｶｳﾝﾀｰ | ｶｳﾝﾀｰ:人工大理石 2穴 | 1 | か所 |  |  | 材工共、見積参考
ﾌﾛﾝﾄﾊﾟﾈﾙ:ﾒﾗﾐﾝ化粧板
[建築-604 D-11]
|  | 1F男子便所 | W2900×D600×H800
|  | 洗面ｶｳﾝﾀｰ | ｶｳﾝﾀｰ:人工大理石 3穴 | 1 | か所 |  |  | 材工共、見積参考
ﾌﾛﾝﾄﾊﾟﾈﾙ:ﾒﾗﾐﾝ化粧板
[建築-604 D-11]
|  | 1F女子便所 | W3300×D600×H800
|  | 洗面ｶｳﾝﾀｰ | +W1100×D300×H800 | 1 | か所 |  |  | 材工共、見積参考
ｶｳﾝﾀｰ:人工大理石 3穴
ﾌﾛﾝﾄﾊﾟﾈﾙ:ﾒﾗﾐﾝ化粧板
[建築-604 D-11]
|  | 2F男子便所 | W2500×D600×H800
|  | 洗面ｶｳﾝﾀｰ | ｶｳﾝﾀｰ:人工大理石 3穴 | 1 | か所 |  |  | 材工共、見積参考
ﾌﾛﾝﾄﾊﾟﾈﾙ:ﾒﾗﾐﾝ化粧板
[建築-604 D-11]
直 接 工 事 費 内 訳 明 細 書 | [10 empty] | 40
名 称 |  |  | 摘 要 | 単 位 |  | 単 価 | 金 額 | 備 考 | 対 象 外 経 費
|  |  |  | 数 量 |  |  |  |  | 理 由 | 数量 | 金 額
|  | 2F女子便所 | W3200×D600×H800
|  | 洗面ｶｳﾝﾀｰ | ｶｳﾝﾀｰ:人工大理石 4穴 | 1 | か所 |  |  | 材工共、見積参考
ﾌﾛﾝﾄﾊﾟﾈﾙ:ﾒﾗﾐﾝ化粧板
[建築-604 D-11]
|  | 2F女子便所 | W2000×D600×H800
|  | ﾊﾟｳﾀﾞｰｶｳﾝﾀｰ | ｶｳﾝﾀｰ:人工大理石 | 1 | か所 |  |  | 材工共、見積参考
[建築-604 D-11]
|  | 3F男子便所 | W3200×D600×H800
|  | 洗面ｶｳﾝﾀｰ | ｶｳﾝﾀｰ:人工大理石 3穴 | 1 | か所 |  |  | 材工共、見積参考
ﾌﾛﾝﾄﾊﾟﾈﾙ:ﾒﾗﾐﾝ化粧板
[建築-604 D-11]
|  | 3F女子便所 | W3750×D600×H800
|  | 洗面ｶｳﾝﾀｰ | ｶｳﾝﾀｰ:人工大理石 4穴 | 1 | か所 |  |  | 材工共、見積参考
ﾌﾛﾝﾄﾊﾟﾈﾙ:ﾒﾗﾐﾝ化粧板
[建築-604 D-11]
|  | 3F女子便所 | W2200×D300×H800
|  | ﾊﾟｳﾀﾞｰｶｳﾝﾀｰ | ｶｳﾝﾀｰ:人工大理石 | 1 | か所 |  |  | 材工共、見積参考
[建築-604 D-11]
|  | 4-7F男子便所 | W2500×D600×H800
|  | 洗面ｶｳﾝﾀｰ | ｶｳﾝﾀｰ:人工大理石 3穴 | 4 | か所 |  |  | 材工共、見積参考
ﾌﾛﾝﾄﾊﾟﾈﾙ:ﾒﾗﾐﾝ化粧板
[建築-604 D-11]
|  | 4-7F女子便所 | W2500×D600×H800
|  | 洗面ｶｳﾝﾀｰ | ｶｳﾝﾀｰ:人工大理石 3穴 | 4 | か所 |  |  | 材工共、見積参考
ﾌﾛﾝﾄﾊﾟﾈﾙ:ﾒﾗﾐﾝ化粧板
[建築-604 D-11]
|  | B1F男子便所 | 厚6 防湿 W1600×H1050
|  | 化粧鏡 | 上下取付枠:ｽﾃﾝﾚｽ HL | 1 | か所 |  |  | 材工共、見積参考
[建築-604 D-11]
|  | B1F女子便所 | 厚6 防湿 W1700×H1050
|  | 化粧鏡 | 上下取付枠:ｽﾃﾝﾚｽ HL | 1 | か所 |  |  | 材工共、見積参考
[建築-604 D-11]
直 接 工 事 費 内 訳 明 細 書 | [10 empty] | 41
名 称 |  |  | 摘 要 | 単 位 |  | 単 価 | 金 額 | 備 考 | 対 象 外 経 費
|  |  |  | 数 量 |  |  |  |  | 理 由 | 数量 | 金 額
|  | 1F男子便所 | 厚6 防湿 W2900×H1050
|  | 化粧鏡 | 上下取付枠:ｽﾃﾝﾚｽ HL | 1 | か所 |  |  | 材工共、見積参考
[建築-604 D-11]
|  | 1F女子便所 | 厚6 防湿 W3300×H1050
|  | 化粧鏡 | 上下取付枠:ｽﾃﾝﾚｽ HL | 1 | か所 |  |  | 材工共、見積参考
[建築-604 D-11]
|  | 2F男子便所 | 厚6 防湿 W2500×H1050
|  | 化粧鏡 | 上下取付枠:ｽﾃﾝﾚｽ HL | 1 | か所 |  |  | 材工共、見積参考
[建築-604 D-11]
|  | 2F女子便所 | 厚6 防湿 W3200×H1050
|  | 化粧鏡 | 上下取付枠:ｽﾃﾝﾚｽ HL | 1 | か所 |  |  | 材工共、見積参考
[建築-604 D-11]
|  | 2F女子便所 | 厚6 防湿 W2000×H1050
|  | 化粧鏡 | 上下取付枠:ｽﾃﾝﾚｽ HL | 1 | か所 |  |  | 材工共、見積参考
[建築-604 D-11]
|  | 3F男子便所 | 厚6 防湿 W3200×H1050
|  | 化粧鏡 | 上下取付枠:ｽﾃﾝﾚｽ HL | 1 | か所 |  |  | 材工共、見積参考
[建築-604 D-11]
|  | 3F女子便所 | 厚6 防湿 W3750×H1050
|  | 化粧鏡 | 上下取付枠:ｽﾃﾝﾚｽ HL | 1 | か所 |  |  | 材工共、見積参考
[建築-604 D-11]
|  | 3F女子便所 | 厚6 防湿 W2200×H1050
|  | 化粧鏡 | 上下取付枠:ｽﾃﾝﾚｽ HL | 1 | か所 |  |  | 材工共、見積参考
[建築-604 D-11]
|  | 4-7F男子便所 | 厚6 防湿 W2500×H1050
|  | 化粧鏡 | 上下取付枠:ｽﾃﾝﾚｽ HL | 4 | か所 |  |  | 材工共、見積参考
[建築-604 D-11]
直 接 工 事 費 内 訳 明 細 書 | [10 empty] | 42
名 称 |  |  | 摘 要 | 単 位 |  | 単 価 | 金 額 | 備 考 | 対 象 外 経 費
|  |  |  | 数 量 |  |  |  |  | 理 由 | 数量 | 金 額
|  | 4-7F女子便所 | 厚6 防湿 W2500×H1050
|  | 化粧鏡 | 上下取付枠:ｽﾃﾝﾚｽ HL | 4 | か所 |  |  | 材工共、見積参考
[建築-604 D-11]
|  | 多目的便所 | 厚6 防湿 W600×H900
|  | 化粧鏡 | 上下取付枠:ｽﾃﾝﾚｽ HL | 8 | か所 |  |  | 材工共、見積参考
[建築-604 D-8]
|  | 便所 | 厚6 防湿 W600×H2000
|  | 姿見鏡 | 上下取付枠:ｽﾃﾝﾚｽ HL | 16 | か所 |  |  | 材工共、見積参考
|  | B1F男子便所 | W(1700+900+2000)×H2400
|  | ﾄｲﾚﾌﾞｰｽ | 延べ4.60m 2ﾌﾞｰｽ | 1 | か所 |  |  | 材工共、見積参考
ﾊﾟﾈﾙ仕上:塩ﾋﾞｼｰﾄ張り
[建築-604 D-4-1･2]
|  | B1F女子便所 | W(1700+1650)×H2400
|  | ﾄｲﾚﾌﾞｰｽ | 延べ3.35m 2ﾌﾞｰｽ | 1 | か所 |  |  | 材工共、見積参考
ﾊﾟﾈﾙ仕上:塩ﾋﾞｼｰﾄ張り
[建築-604 D-4-1･2]
|  | B1F女子便所 | W850×H2400
|  | ﾄｲﾚﾌﾞｰｽ | 延べ0.85m 1ﾌﾞｰｽ | 1 | か所 |  |  | 材工共、見積参考
ﾊﾟﾈﾙ仕上:塩ﾋﾞｼｰﾄ張り
[建築-604 D-4-1･2]
|  | 1F男子便所 | W(2700+1550×2)×H2400
|  | ﾄｲﾚﾌﾞｰｽ | 延べ5.80m 3ﾌﾞｰｽ | 1 | か所 |  |  | 材工共、見積参考
ﾊﾟﾈﾙ仕上:塩ﾋﾞｼｰﾄ張り
[建築-604 D-4-1･2]
|  | 1F女子便所 | W(4400+1550×4)×H2400
|  | ﾄｲﾚﾌﾞｰｽ | 延べ10.60m 5ﾌﾞｰｽ | 1 | か所 |  |  | 材工共、見積参考
ﾊﾟﾈﾙ仕上:塩ﾋﾞｼｰﾄ張り
[建築-604 D-4-1･2]
|  | 2F男子便所 | W(2100+1500)×H2400
|  | ﾄｲﾚﾌﾞｰｽ | 延べ3.60m 2ﾌﾞｰｽ | 1 | か所 |  |  | 材工共、見積参考
ﾊﾟﾈﾙ仕上:塩ﾋﾞｼｰﾄ張り
[建築-604 D-4-1･2]
|  | 2F男子便所 | W(700+1050)×H2400
|  | ﾄｲﾚﾌﾞｰｽ | 延べ1.75m SK | 1 | か所 |  |  | 材工共、見積参考
直 接 工 事 費 内 訳 明 細 書 | [10 empty] | 43
名 称 |  |  | 摘 要 | 単 位 |  | 単 価 | 金 額 | 備 考 | 対 象 外 経 費
|  |  |  | 数 量 |  |  |  |  | 理 由 | 数量 | 金 額
ﾊﾟﾈﾙ仕上:塩ﾋﾞｼｰﾄ張り
[建築-604 D-4-1･2]
|  | 2F女子便所 | W(3550+1450×3)×H2400
|  | ﾄｲﾚﾌﾞｰｽ | 延べ7.90m 4ﾌﾞｰｽ | 2 | か所 |  |  | 材工共、見積参考
ﾊﾟﾈﾙ仕上:塩ﾋﾞｼｰﾄ張り
[建築-604 D-4-1･2]
|  | 3F男子便所 | W(4450+1580×4)×H2400
|  | ﾄｲﾚﾌﾞｰｽ | 延べ10.77m 4ﾌﾞｰｽ+1SK | 1 | か所 |  |  | 材工共、見積参考
ﾊﾟﾈﾙ仕上:塩ﾋﾞｼｰﾄ張り
[建築-604 D-4-1･2]
|  | 3F女子便所 | W(3500+1550×4)×H2400
|  | ﾄｲﾚﾌﾞｰｽ | 延べ9.70m 5ﾌﾞｰｽ | 1 | か所 |  |  | 材工共、見積参考
ﾊﾟﾈﾙ仕上:塩ﾋﾞｼｰﾄ張り
[建築-604 D-4-1･2]
|  | 4-7F男子便所 | W(2090+1650+1600+1600+1040)
|  | ﾄｲﾚﾌﾞｰｽ | ×H2400 | 4 | か所 |  |  | 材工共、見積参考
延べ7.98m 3ﾌﾞｰｽ+1SK
ﾊﾟﾈﾙ仕上:塩ﾋﾞｼｰﾄ張り
[建築-604 D-4-1･2]
|  | 4-7F男子便所 | W850×H2400
|  | 隔て板 | ﾊﾟﾈﾙ仕上:塩ﾋﾞｼｰﾄ張り | 4 | か所 |  |  | 材工共、見積参考
[建築-604 D-4-1･2]
|  | 4-5F女子便所 | W(2300+1650+1500)×H2400
|  | ﾄｲﾚﾌﾞｰｽ | 延べ5.45m 3ﾌﾞｰｽ | 2 | か所 |  |  | 材工共、見積参考
ﾊﾟﾈﾙ仕上:塩ﾋﾞｼｰﾄ張り
[建築-604 D-4-1･2]
|  | 6-7F女子便所 | W(2550+1600×2)×H2400
|  | ﾄｲﾚﾌﾞｰｽ | 延べ5.75m 3ﾌﾞｰｽ | 2 | か所 |  |  | 材工共、見積参考
ﾊﾟﾈﾙ仕上:塩ﾋﾞｼｰﾄ張り
[建築-604 D-4-1･2]
|  | 長岡市事務室5-1 | W26700×H250～500(一部550～800)
|  | 防煙垂壁 | 線入ｶﾞﾗｽ 厚6.8 ｱﾙﾐ押出枠付 | 1 | か所 |  |  | 材工共、見積参考
摘み金具･天井ﾊﾞｰ･壁受金物:
ｽﾃﾝﾚｽ HL
直 接 工 事 費 内 訳 明 細 書 | [10 empty] | 44
名 称 |  |  | 摘 要 | 単 位 |  | 単 価 | 金 額 | 備 考 | 対 象 外 経 費
|  |  |  | 数 量 |  |  |  |  | 理 由 | 数量 | 金 額
隠し方立(ｼﾘｺﾝ充填)
隠しﾁｬﾝﾈﾙ･ﾎﾞﾄﾑﾁｬﾝﾈﾙ･
ｼﾘｺﾝｼｰﾘﾝｸﾞ共
[建築-604]
|  | 長岡市事務室4-2 | W4000×H500
|  | 可動防煙垂壁 | ｽｸﾘｰﾝ巻取り方式 | 1 | か所 |  |  | 材工共、見積参考
ｽｸﾘｰﾝ:不織布
(ｶﾞﾗｽ繊維塩ﾋﾞｺｰﾃｨﾝｸﾞ)
[建築-303]
|  | 長岡市事務室4-2 | W8100×H500
|  | 可動防煙垂壁 | ｽｸﾘｰﾝ巻取り方式 | 1 | か所 |  |  | 材工共、見積参考
ｽｸﾘｰﾝ:不織布
(ｶﾞﾗｽ繊維塩ﾋﾞｺｰﾃｨﾝｸﾞ)
[建築-303]
|  | 階段3･4 | ﾋﾞﾆﾙﾊﾝﾄﾞﾚｰﾙ W=43
|  | 壁付手摺 | [建築-602 B-3] | 117 | ｍ |  |  | 材工共、見積参考
1F管理室
|  | ｶｰﾃﾝﾚｰﾙ | ｱﾙﾐ製 B-2 天井埋込型 | 2.3 | ｍ |  |  | 材工共
|  | 便所手摺 | 小便器用 | 8 | か所 |  |  | 材工共、見積参考
|  | 便所手摺 | L型手摺 | 16 | か所 |  |  | 材工共、見積参考
|  | 便所手摺 | 洗面ｶｳﾝﾀｰ用 2個1組 | 16 | か所 |  |  | 材工共、見積参考
|  | 多目的便所手摺 | L型手摺 | 8 | か所 |  |  | 材工共、見積参考
|  | 多目的便所手摺 | 可動手摺 | 8 | か所 |  |  | 材工共、見積参考
|  | ﾍﾟｰﾊﾟｰﾀｵﾙﾎﾙﾀﾞｰ | 壁埋込型 ｺﾞﾐ箱付 | 24 | か所 |  |  | 材工共
|  | ﾍﾞﾋﾞｰﾁｪｱ |  | 1 | か所 |  |  | 材工共、見積参考
|  | ﾍﾞﾋﾞｰｼｰﾄ |  | 1 | か所 |  |  | 材工共、見積参考
直 接 工 事 費 内 訳 明 細 書 | [10 empty] | 45
名 称 |  |  | 摘 要 | 単 位 |  | 単 価 | 金 額 | 備 考 | 対 象 外 経 費
|  |  |  | 数 量 |  |  |  |  | 理 由 | 数量 | 金 額
点状鋲 300×300
|  | 点字鋲 | ｽﾃﾝﾚｽSCS14 22.2φ | 21 | か所 |  |  | 材工共、見積参考
25本/300角 ﾀｲﾙ面
線状鋲 300×300
|  | 点字鋲 | ｽﾃﾝﾚｽSCS14 27.3×290 | 93 | か所 |  |  | 材工共、見積参考
4本/300角 ﾀｲﾙ面
点状鋲 300×300
|  | 点字鋲 | ｽﾃﾝﾚｽSCS14 22.2φ | 44 | か所 |  |  | 材工共、見積参考
25本/300角 ﾋﾞﾆﾙ床ｼｰﾄ面
線状鋲 300×300
|  | 点字鋲 | ｽﾃﾝﾚｽSCS14 27.3×290 | 78 | か所 |  |  | 材工共、見積参考
4本/300角 ﾋﾞﾆﾙ床ｼｰﾄ面
点状鋲 300×300
|  | 点字鋲 | ｽﾃﾝﾚｽSCS14 22.2φ | 133 | か所 |  |  | 材工共、見積参考
25本/300角 ﾀｲﾙｶｰﾍﾟｯﾄ面
線状鋲 300×300
|  | 点字鋲 | ｽﾃﾝﾚｽSCS14 27.3×290 | 118 | か所 |  |  | 材工共、見積参考
4本/300角 ﾀｲﾙｶｰﾍﾟｯﾄ面
消火器付
|  | 屋内消火栓扉 | W1057×H1342 | 28 | か所 |  |  | 材工共、見積参考
全埋込
|  | 消火器ﾎﾞｯｸｽ | W288×H693 | 20 | か所 |  |  | 材工共、見積参考
置型
|  | 消火器ﾎﾞｯｸｽ | W300×H266.8 | 6 | か所 |  |  | 材工共、見積参考
|  | 便所照明ﾎﾞｯｸｽ | 厚5 乳白 W=100
|  | ｱｸﾘﾙ板 | [建築-604 D-11] | 46.7 | ｍ |  |  | 材工共
|  | 階段･ｽﾛｰﾌﾟ | H=1100
|  | 自立手摺 | 笠木･支柱:ｽﾁｰﾙ FB-12×50 @80 | 8.3 | ｍ |  |  | 材工共、見積参考
足元:ｽﾁｰﾙ FB-9×60
足元:ｽﾁｰﾙ FB-9×100
直 接 工 事 費 内 訳 明 細 書 | [10 empty] | 46
名 称 |  |  | 摘 要 | 単 位 |  | 単 価 | 金 額 | 備 考 | 対 象 外 経 費
|  |  |  | 数 量 |  |  |  |  | 理 由 | 数量 | 金 額
手摺2段 計2本
手摺:ﾀﾓ集成材 35φ
手摺子:ｽﾁｰﾙ FB-9×25
(塗装 別計上)
|  | 階段･ｽﾛｰﾌﾟ | H=1100
|  | 自立手摺 | 笠木･支柱:ｽﾁｰﾙ FB-12×50 @80 | 1.9 | ｍ |  |  | 材工共、見積参考
足元:ｽﾁｰﾙ FB-9×60
足元:ｽﾁｰﾙ FB-9×100
手摺 2×2段 計4本
手摺:ﾀﾓ集成材 35φ
手摺子:ｽﾁｰﾙ FB-9×25
(塗装 別計上)
|  | ② | Aﾀｲﾌﾟ 枠:ｽﾃﾝﾚｽ ﾊﾟﾈﾙ:ｱﾙﾐ中空
|  | 防潮板 | W=2230 | 1 | か所 |  |  | 材工共、見積参考
[建築-716･717]
|  | ③ | Aﾀｲﾌﾟ 枠:ｽﾃﾝﾚｽ ﾊﾟﾈﾙ:ｱﾙﾐ中空
|  | 防潮板 | W=4450 | 1 | か所 |  |  | 材工共、見積参考
[建築-716･717]
|  | ④ | Aﾀｲﾌﾟ 枠:ｽﾃﾝﾚｽ ﾊﾟﾈﾙ:ｱﾙﾐ中空
|  | 防潮板 | W=3145 | 1 | か所 |  |  | 材工共、見積参考
[建築-716･717]
|  | ⑤ | Aﾀｲﾌﾟ 枠:ｽﾃﾝﾚｽ ﾊﾟﾈﾙ:ｱﾙﾐ中空
|  | 防潮板 | W=1775 | 1 | か所 |  |  | 材工共、見積参考
[建築-716･717]
1階来客用駐輪場
|  | ｽﾗｲﾄﾞ式駐輪ﾗｯｸ | 20台/組 | 5 | か所 |  |  | 材工共、見積参考
|  | ﾄﾗﾌｨｯｸﾍﾟｲﾝﾄ | W=150 | 16.4 | ｍ |  |  | 材工共
|  | A01 | W1200×H1380
|  | 全館総合案内ｻｲﾝ | ｱﾙﾐ複合板 厚3+3 | 5 | か所 |  |  | 材工共、見積参考
ｲﾝｸｼﾞｪｯﾄｼｰﾄ貼
[建築-801～811]
直 接 工 事 費 内 訳 明 細 書 | [10 empty] | 47
名 称 |  |  | 摘 要 | 単 位 |  | 単 価 | 金 額 | 備 考 | 対 象 外 経 費
|  |  |  | 数 量 |  |  |  |  | 理 由 | 数量 | 金 額
|  | A2 | W1100×H975
|  | ﾌﾛｱﾏｯﾌﾟ+縦動線案内 | ﾒｯｼｭﾀｰﾎﾟﾘﾝｲﾝｸｼﾞｪｯﾄ出力 | 1 | か所 |  |  | 材工共、見積参考
ﾌﾚｰﾑ:ｽﾁｰﾙ 16×16×1.2 焼付塗装
[建築-801～811]
|  | A02 | W880×H1050
|  | EV前全館案内ｻｲﾝ | ｱﾙﾐ複合板 厚3+3 | 5 | か所 |  |  | 材工共、見積参考
ｲﾝｸｼﾞｪｯﾄｼｰﾄ貼
[建築-801～811]
|  | A03 | W590×H700
|  | EV内全館案内ｻｲﾝ | ｱﾙﾐ複合板 厚3+3 | 2 | か所 |  |  | 材工共、見積参考
ｲﾝｸｼﾞｪｯﾄｼｰﾄ貼
[建築-801～811]
|  | A04 | W1050×H1380
|  | ﾌﾛｱ案内ｻｲﾝ | ｱﾙﾐ複合板 厚3+3 | 5 | か所 |  |  | 材工共、見積参考
ｲﾝｸｼﾞｪｯﾄｼｰﾄ貼
[建築-801～811]
|  | B3 | W1705×H815
|  | 壁面ﾌﾛｱﾏｯﾌﾟ+誘導+案内 | ﾒｯｼｭﾀｰﾎﾟﾘﾝｲﾝｸｼﾞｪｯﾄ出力 | 1 | か所 |  |  | 材工共、見積参考
ﾌﾚｰﾑ:ｽﾁｰﾙ 16×16×1.2 焼付塗装
[建築-801～811]
|  | C | W875×H815
|  | 壁面誘導 | ﾒｯｼｭﾀｰﾎﾟﾘﾝｲﾝｸｼﾞｪｯﾄ出力 | 2 | か所 |  |  | 材工共、見積参考
ﾌﾚｰﾑ:ｽﾁｰﾙ 16×16×1.2 焼付塗装
[建築-801～811]
|  | K0 | ｼｰﾄ文字外貼り
|  | 室名ｻｲﾝA | [建築-801～811] | 23 | か所 |  |  | 材工共、見積参考
|  | F | W300×H300
|  | 壁面諸室名 | ｱﾙﾐ複合板 | 3 | か所 |  |  | 材工共、見積参考
ｲﾝｸｼﾞｪｯﾄｼｰﾄ巻込貼り
[建築-801～811]
|  | K02 | ｼｰﾄ切文字貼り
|  | 室名ｻｲﾝB(ﾊﾞｯｸ) | [建築-801～811] | 109 | か所 |  |  | 材工共、見積参考
|  | K03 | 突出
|  | ﾋﾟｸﾄｻｲﾝA | [建築-801～811] | 14 | か所 |  |  | 材工共、見積参考
|  | E | W300×H300
|  | 突出し化粧室誘導 | ﾒｯｼｭﾀｰﾎﾟﾘﾝｲﾝｸｼﾞｪｯﾄ出力 | 2 | か所 |  |  | 材工共、見積参考
直 接 工 事 費 内 訳 明 細 書 | [10 empty] | 48
名 称 |  |  | 摘 要 | 単 位 |  | 単 価 | 金 額 | 備 考 | 対 象 外 経 費
|  |  |  | 数 量 |  |  |  |  | 理 由 | 数量 | 金 額
ﾌﾚｰﾑ:ｽﾁｰﾙ 16×16×1.2 焼付塗装
[建築-801～811]
|  | K04 | 壁付
|  | ﾋﾟｸﾄｻｲﾝB | [建築-801～811] | 25 | か所 |  |  | 材工共、見積参考
|  | E2 | W300×H300 壁付
|  | 壁面化粧室誘導 | [建築-801～811] | 6 | か所 |  |  | 材工共、見積参考
|  | K06 | ｼｰﾄ文字貼り
|  | 階段室階数ｻｲﾝ | [建築-801～811] | 18 | か所 |  |  | 材工共、見積参考
|  | K07 | ｼｰﾄ文字貼り
|  | 階段踊場階数ｻｲﾝ | [建築-801～811] | 14 | か所 |  |  | 材工共、見積参考
|  | U0 | ｶﾞﾗｽ面ｼｰﾄ貼り @300
|  | 衝突防止ﾏｰｸ | [建築-801～811] | 19 | ｍ |  |  | 材工共、見積参考
|  | I | ｶﾞﾗｽ面ｼｰﾄ貼り @650
|  | 衝突防止 | [建築-801～811] | 25.5 | ｍ |  |  | 材工共、見積参考
|  | U02 | ｲﾝｸｼﾞｪｯﾄﾌﾟﾘﾝﾄｼｰﾄ貼り
|  | 自動扉注意ｻｲﾝ | 両面表示(1か所 4枚1組) | 6 | か所 |  |  | 材工共、見積参考
[建築-801～811]
|  | L | ｶﾞﾗｽ面ｼｰﾄ貼り
|  | 自動扉ｻｲﾝ | [建築-801～811] | 1 | か所 |  |  | 材工共、見積参考
|  | U03 | W500×H250
|  | 3禁表示 | ｲﾝｸｼﾞｪｯﾄﾌﾟﾘﾝﾄｼｰﾄ貼り | 1 | か所 |  |  | 材工共、見積参考
ｶﾞﾗｽ裏面ｼｰﾄ貼
[建築-801～811]
|  | K | ｶﾞﾗｽ面出力ｼｰﾄ貼り
|  | 3禁表示 | [建築-801～811] | 1 | か所 |  |  | 材工共、見積参考
|  | U06 | W750×H750
|  | 駐車場注意書き | ｱﾙﾐ複合板 厚3+3 | 1 | か所 |  |  | 材工共、見積参考
ｲﾝｸｼﾞｪｯﾄﾌﾟﾘﾝﾄｼｰﾄ巻込貼り
[建築-801～811]
5F
|  | 緩降機 | H=10000 | 1 | か所 |  |  | 材工共、見積参考
7F
|  | 緩降機 | H=8000 | 1 | か所 |  |  | 材工共、見積参考
地下1F
|  | 上部避難器具 |  | 1 | か所 |  |  | 材工共、見積参考
直 接 工 事 費 内 訳 明 細 書 | [10 empty] | 49
名 称 |  |  | 摘 要 | 単 位 |  | 単 価 | 金 額 | 備 考 | 対 象 外 経 費
|  |  |  | 数 量 |  |  |  |  | 理 由 | 数量 | 金 額
|  | 樹脂注入工法 | 自動式低圧 | 3000 | ｍ |  |  | 材工共
計
直 接 工 事 費 内 訳 明 細 書 | [10 empty] | 50
名 称 |  |  | 摘 要 | 単 位 |  | 単 価 | 金 額 | 備 考 | 対 象 外 経 費
|  |  |  | 数 量 |  |  |  |  | 理 由 | 数量 | 金 額
6 塗装改修
(改修)
SOP 鉄部 糸300以下
|  | 合成樹脂調合ﾍﾟｲﾝﾄ | 錆止A種 | 24.8 | ｍ |  |  | 材工共
SOP 木部 糸300以下
|  | 合成樹脂調合ﾍﾟｲﾝﾄ | 素地A種 | 94 | ｍ |  |  | 材工共
SOP 鉄部
|  | 合成樹脂調合ﾍﾟｲﾝﾄ | 錆止A種 | 240 | ㎡ |  |  | 材工共
SOP 鋼製建具面
|  | 合成樹脂調合ﾍﾟｲﾝﾄ | 錆止A種 | 1884 | ㎡ |  |  | 材工共
2-FUE 鋼製建具面
|  | 常温乾燥形ﾌｯ素樹脂ｴﾅﾒﾙ塗り | 錆止A種 | 13.4 | ㎡ |  |  | 材工共
EP ﾎﾞｰﾄﾞ面 一般
|  | 合成樹脂ｴﾏﾙｼｮﾝﾍﾟｲﾝﾄ | 素地B種 | 4825 | ㎡ |  |  | 材工共
EP 既存RC面 一般
|  | 合成樹脂ｴﾏﾙｼｮﾝﾍﾟｲﾝﾄ | 素地B種 | 1417 | ㎡ |  |  | 材工共
|  | 下り天井 | EP ﾎﾞｰﾄﾞ面 見上
|  | 合成樹脂ｴﾏﾙｼｮﾝﾍﾟｲﾝﾄ | 素地B種 | 72.6 | ㎡ |  |  | 材工共
EP ﾎﾞｰﾄﾞ面 見上
|  | 合成樹脂ｴﾏﾙｼｮﾝﾍﾟｲﾝﾄ | 素地B種 | 1352 | ㎡ |  |  | 材工共
EP けい酸ｶﾙｼｳﾑ板面 見上
|  | 合成樹脂ｴﾏﾙｼｮﾝﾍﾟｲﾝﾄ | 素地B種 | 115 | ㎡ |  |  | 材工共
EP 既存RC面 見上
|  | 合成樹脂ｴﾏﾙｼｮﾝﾍﾟｲﾝﾄ | 素地B種 | 78.7 | ㎡ |  |  | 材工共
EP 人工木材面 糸300以下
|  | 合成樹脂ｴﾏﾙｼｮﾝﾍﾟｲﾝﾄ | 素地B種 | 41.4 | ｍ |  |  | 材工共
EP ｽﾃﾝﾚｽ面 糸300以下
|  | 合成樹脂ｴﾏﾙｼｮﾝﾍﾟｲﾝﾄ | 錆止A種 | 48 | ｍ |  |  | 材工共
CL 木部 糸300以下
|  | ｸﾘｱﾗｯｶｰ | 素地B種 | 24.2 | ｍ |  |  | 材工共
壁
|  | 既存ｺﾝｸﾘｰﾄ補修 |  | 1417 | ㎡ |  |  | 材工共
天井
|  | 既存ｺﾝｸﾘｰﾄ補修 | EP下 | 78.7 | ㎡ |  |  | 材工共
直 接 工 事 費 内 訳 明 細 書 | [10 empty] | 51
名 称 |  |  | 摘 要 | 単 位 |  | 単 価 | 金 額 | 備 考 | 対 象 外 経 費
|  |  |  | 数 量 |  |  |  |  | 理 由 | 数量 | 金 額
計
直 接 工 事 費 内 訳 明 細 書 | [10 empty] | 52
名 称 |  |  | 摘 要 | 単 位 |  | 単 価 | 金 額 | 備 考 | 対 象 外 経 費
|  |  |  | 数 量 |  |  |  |  | 理 由 | 数量 | 金 額
7 耐震改修
(土工)
|  | 根切り | 山留付つぼ布掘り | 19.2 | m3
|  | 床付け | つぼ布掘り | 7.5 | ㎡
|  | 埋戻し(A種) | 搬入土 | 12.7 | m3 |  |  | 材工共
|  | 土工機械運搬 |  | 2 | 往復
単管ﾊﾟｲﾌﾟ46.8×2.4＠400
|  | 簡易山留 | ﾍﾞﾆﾔ板 厚12mm | 25.3 | ㎡ |  |  | 材工共、見積参考
(地業)
締め固め共
|  | 砂利地業 | 再生ｸﾗｯｼｬﾗﾝ | 0.5 | m3 |  |  | 材工共
Fc=18N/mm2 ｽﾗﾝﾌﾟ15cm
|  | 捨てｺﾝｸﾘｰﾄ地業 | 打設手間共 | 0.4 | m3 |  |  | 材工共
(鉄筋 躯体)
|  | 異形鉄筋 | SD295A D10 | 4 | t
|  | 異形鉄筋 | SD295A D13 | 45.6 | t
|  | 異形鉄筋 | SD295A D16 | 101 | t
|  | 異形鉄筋 | SD345 D19 | 28.2 | t
|  | 異形鉄筋 | SD345 D22 | 1 | t
|  | 異形鉄筋 | SD345 D25 | 5.9 | t
|  | 鉄筋ｽｸﾗｯﾌﾟ控除 | H2 | 1 | 式
直 接 工 事 費 内 訳 明 細 書 | [10 empty] | 53
名 称 |  |  | 摘 要 | 単 位 |  | 単 価 | 金 額 | 備 考 | 対 象 外 経 費
|  |  |  | 数 量 |  |  |  |  | 理 由 | 数量 | 金 額
|  | 鉄筋加工組立 | 改修工事 | 178 | t
|  | 鉄筋運搬費 | 10t車 30㎞程度 | 178 | ｔ
|  | 鉄筋ｶﾞｽ圧接 | D19-D19 | 512 | か所
|  | 鉄筋ｶﾞｽ圧接 | D22-D22 | 32 | か所
|  | 鉄筋ｶﾞｽ圧接 | D25-D25 | 350 | か所
|  | 鉄筋溶接 | D10 片面10d | 515 | か所
|  | 鉄筋溶接 | D13 片面10d | 3818 | か所
|  | 鉄筋溶接 | D10 両面5d | 44 | か所
|  | 鉄筋溶接 | D13 両面5d | 3572 | か所
|  | 鉄筋溶接 | D16 両面5d | 1696 | か所
|  | 鉄筋溶接 | D19 両面5d | 813 | か所
|  | 割裂防止補強筋 | ｽﾊﾟｲﾗﾙ筋6φ外径75＠50 | 19.9 | ｍ |  |  | 材工共
|  | 割裂防止補強筋 | ｽﾊﾟｲﾗﾙ筋6φ外径120＠50 | 255 | ｍ |  |  | 材工共
|  | 割裂防止補強筋 | ｽﾊﾟｲﾗﾙ筋6φ外径150＠60 | 727 | ｍ |  |  | 材工共
|  | 割裂防止補強筋 | ｽﾊﾟｲﾗﾙ筋6φ外径180＠70 | 357 | ｍ |  |  | 材工共
|  | 割裂防止補強筋 | ｽﾊﾟｲﾗﾙ筋6φ外径200＠80 | 145 | ｍ |  |  | 材工共
接着系ｱﾝｶｰ 下向き
|  | あと施工ｱﾝｶｰ | D16 L=7da+20da ﾅｯﾄ付 | 128 | 本 |  |  | 材工共、見積参考
接着系ｱﾝｶｰ 下向き
|  | あと施工ｱﾝｶｰ | D13 L=8da+20d ﾅｯﾄ付 | 33 | 本 |  |  | 材工共、見積参考
直 接 工 事 費 内 訳 明 細 書 | [10 empty] | 54
名 称 |  |  | 摘 要 | 単 位 |  | 単 価 | 金 額 | 備 考 | 対 象 外 経 費
|  |  |  | 数 量 |  |  |  |  | 理 由 | 数量 | 金 額
接着系ｱﾝｶｰ 横向き
|  | あと施工ｱﾝｶｰ | D13 L=8da+20d ﾅｯﾄ付 | 16 | 本 |  |  | 材工共、見積参考
接着系ｱﾝｶｰ 下向き
|  | あと施工ｱﾝｶｰ | D16 L=8da+20d ﾅｯﾄ付 | 120 | 本 |  |  | 材工共、見積参考
接着系ｱﾝｶｰ 横向き
|  | あと施工ｱﾝｶｰ | D16 L=8da+20d ﾅｯﾄ付 | 106 | 本 |  |  | 材工共、見積参考
接着系ｱﾝｶｰ 上向き
|  | あと施工ｱﾝｶｰ | D16 L=8da+20d ﾅｯﾄ付 | 124 | 本 |  |  | 材工共、見積参考
接着系ｱﾝｶｰ 下向き
|  | あと施工ｱﾝｶｰ | D19 L=8da+20d ﾅｯﾄ付 | 1743 | 本 |  |  | 材工共、見積参考
接着系ｱﾝｶｰ 横向き
|  | あと施工ｱﾝｶｰ | D19 L=8da+20d ﾅｯﾄ付 | 2008 | 本 |  |  | 材工共、見積参考
接着系ｱﾝｶｰ 上向き
|  | あと施工ｱﾝｶｰ | D19 L=8da+20d ﾅｯﾄ付 | 1742 | 本 |  |  | 材工共、見積参考
接着系ｱﾝｶｰ 下向き
|  | あと施工ｱﾝｶｰ | D13 L=15da+40d ﾅｯﾄ付 | 4 | 本 |  |  | 材工共、見積参考
接着系ｱﾝｶｰ 下向き
|  | あと施工ｱﾝｶｰ | D19 L=15da+40d ﾅｯﾄ付 | 108 | 本 |  |  | 材工共、見積参考
接着系ｱﾝｶｰ 横向き
|  | あと施工ｱﾝｶｰ | D19 L=15da+40d ﾅｯﾄ付 | 72 | 本 |  |  | 材工共、見積参考
接着系ｱﾝｶｰ 上向き
|  | あと施工ｱﾝｶｰ | D19 L=15da+40d ﾅｯﾄ付 | 40 | 本 |  |  | 材工共、見積参考
|  | ｺｯﾀｰ筋 | D13 Le=8da | 2543 | 本 |  |  | 材工共、見積参考
|  | ｺｯﾀｰ筋 | D16 Le=8da | 9105 | 本 |  |  | 材工共、見積参考
|  | 穿孔前鉄筋探査 |  | 1115 | ㎡ |  |  | 材工共、見積参考
|  | あと施工ｱﾝｶｰ施工確認試験 |  | 1 | ｾｯﾄ |  |  | 材工共、見積参考
|  | 異形鉄筋ｽﾀｯﾄﾞ | D16 L=40d | 4846 | 本 |  |  | 材工共
|  | 異形鉄筋ｽﾀｯﾄﾞ | D19 L=40d | 2151 | 本 |  |  | 材工共
|  | ｽﾀｯﾄﾞ溶接 | D16 | 3156 | か所 |  |  | 材工共
直 接 工 事 費 内 訳 明 細 書 | [10 empty] | 55
名 称 |  |  | 摘 要 | 単 位 |  | 単 価 | 金 額 | 備 考 | 対 象 外 経 費
|  |  |  | 数 量 |  |  |  |  | 理 由 | 数量 | 金 額
|  | ｽﾀｯﾄﾞ溶接 | D19 | 1338 | か所 |  |  | 材工共
(ｺﾝｸﾘｰﾄ 躯体)
地下部 高性能AE減水剤
|  | 普通ｺﾝｸﾘｰﾄ | Fc=27N/mm2 ｽﾗﾝﾌﾟ18cm | 51.2 | m3
地上部 高性能AE減水剤
|  | 普通ｺﾝｸﾘｰﾄ | Fc=27N/mm2 ｽﾗﾝﾌﾟ18cm | 890 | m3
B1階軸部
|  | ｺﾝｸﾘｰﾄ打設手間 | 流込み工法 | 51.2 | m3
1階軸部
|  | ｺﾝｸﾘｰﾄ打設手間 | 流込み工法 | 89.1 | m3
2階軸部
|  | ｺﾝｸﾘｰﾄ打設手間 | 流込み工法 | 90.7 | m3
3階軸部
|  | ｺﾝｸﾘｰﾄ打設手間 | 流込み工法 | 131 | m3
4階軸部
|  | ｺﾝｸﾘｰﾄ打設手間 | 流込み工法 | 149 | m3
5階軸部
|  | ｺﾝｸﾘｰﾄ打設手間 | 流込み工法 | 125 | m3
6階軸部
|  | ｺﾝｸﾘｰﾄ打設手間 | 流込み工法 | 119 | m3
7階軸部
|  | ｺﾝｸﾘｰﾄ打設手間 | 流込み工法 | 152 | m3
P1階軸部
|  | ｺﾝｸﾘｰﾄ打設手間 | 流込み工法 | 33.7 | m3
|  | ﾎﾟﾝﾌﾟ圧送 | 圧送基本料金共 | 1 | 式
|  | 構造体強度補正 | 補正値3～6N/mm2 | 1 | 式
|  | 無収縮ﾓﾙﾀﾙ圧入 | Fc=30N/mm2 試験費共 | 25.9 | m3 |  |  | 材工共
|  | 目あらし | ｺﾝｸﾘｰﾄ面 床 | 295 | ㎡
|  | 目あらし | ｺﾝｸﾘｰﾄ面 壁 | 870 | ㎡
直 接 工 事 費 内 訳 明 細 書 | [10 empty] | 56
名 称 |  |  | 摘 要 | 単 位 |  | 単 価 | 金 額 | 備 考 | 対 象 外 経 費
|  |  |  | 数 量 |  |  |  |  | 理 由 | 数量 | 金 額
|  | 目あらし | ｺﾝｸﾘｰﾄ面 天井 | 133 | ㎡
(型枠 躯体)
普通合板型枠
|  | 型枠 | 地下軸部 | 174 | ㎡ |  |  | 材工共
|  | 片面型枠 | 地下軸部 | 23.4 | ㎡ |  |  | 材工共
普通合板型枠
|  | 型枠 | 地上軸部 | 3692 | ㎡ |  |  | 材工共
|  | 片面型枠 | 地上軸部 | 412 | ㎡ |  |  | 材工共
打放合板型枠 B種
|  | 型枠 | 地上軸部 | 1103 | ㎡ |  |  | 材工共
|  | 型枠運搬費 | 10t車 30km程度 | 5404 | ㎡
部分 耐火,防水,遮音性能
|  | 構造ｽﾘｯﾄ | 垂直 30×300 材工共 | 27.6 | ｍ |  |  | 材工共、見積参考
部分 耐火,防水,遮音性能
|  | 構造ｽﾘｯﾄ | 水平 30×300 材工共 | 23.7 | ｍ |  |  | 材工共、見積参考
|  | 無収縮ﾓﾙﾀﾙ圧入用型枠 | 両面 H=200 | 341 | ｍ |  |  | 材工共
|  | 無収縮ﾓﾙﾀﾙ圧入用型枠 | 片面 H=200 | 175 | ｍ |  |  | 材工共
|  | 型枠目地棒 | 誘発目地 幅25×深さ25 | 698 | ｍ |  |  | 材工共
|  | 型枠目地棒 | 化粧目地 幅25×深さ25 | 876 | ｍ |  |  | 材工共
(型枠 外部仕上)
B種 ｺｰﾝ処理
|  | 打放し面補修 | 部分目違いばらい | 1103 | ㎡ |  |  | 材工共
(型枠 内部仕上)
打放合板型枠B種
|  | 型枠 | 雑ｺﾝｸﾘｰﾄ用 | 37.5 | ㎡ |  |  | 材工共
直 接 工 事 費 内 訳 明 細 書 | [10 empty] | 57
名 称 |  |  | 摘 要 | 単 位 |  | 単 価 | 金 額 | 備 考 | 対 象 外 経 費
|  |  |  | 数 量 |  |  |  |  | 理 由 | 数量 | 金 額
|  | 型枠運搬費 | 10t車 30㎞程度 | 37.5 | ㎡
B種 ｺｰﾝ処理
|  | 打放し面補修 | 部分目違いばらい | 37.5 | ㎡ |  |  | 材工共
(鉄骨)
[鉄骨屋根補強]
SS400
|  | H形鋼 | H-390×300×10×16 | 6.7 | ｔ
SS400
|  | 鋼板 | PL-9 | 1.2 | ｔ
SS400
|  | 鋼板 | PL-12 | 0.03 | t
SS400
|  | 鋼板 | PL-16 | 0.1 | ｔ
|  | 鉄骨ｽｸﾗｯﾌﾟ控除 |  | 1 | 式
|  | 工場加工組立 | 鉄骨副資材･工場溶接長5.8m共 | 7.6 | t |  |  | 見積参考
|  | 錆止め塗料塗り | JIS K5674 工場2回 | 132 | ㎡ |  |  | 材工共、見積参考
|  | 鉄骨運搬 |  | 7.6 | ｔ |  |  | 見積参考
|  | 場内小運搬 |  | 7.6 | ｔ |  |  | 見積参考
|  | 鉄骨建方 |  | 7.6 | ｔ |  |  | 見積参考
|  | 現場溶接 | 隅肉6mm換算 | 97.9 | ｍ
|  | JIS高力ﾎﾞﾙﾄ | F10T M20 L=55 | 42 | 本 |  |  | 材工共、見積参考
|  | JIS高力ﾎﾞﾙﾄ | F10T M20 L=65 | 250 | 本 |  |  | 材工共、見積参考
|  | JIS高力ﾎﾞﾙﾄ締付け |  | 280 | 本 |  |  | 材工共、見積参考
直 接 工 事 費 内 訳 明 細 書 | [10 empty] | 58
名 称 |  |  | 摘 要 | 単 位 |  | 単 価 | 金 額 | 備 考 | 対 象 外 経 費
|  |  |  | 数 量 |  |  |  |  | 理 由 | 数量 | 金 額
A種
|  | 柱底均しﾓﾙﾀﾙ | 250×440 | 4 | か所 |  |  | 材工共
接着系 横向き
|  | あと施工ｱﾝｶｰ | D19 L=350 埋込長L=171 材工共 | 24 | 本 |  |  | 材工共、見積参考
あと施工ｱﾝｶｰ
|  | 穿孔前鉄筋探査 |  | 0.4 | ㎡ |  |  | 材工共、見積参考
あと施工ｱﾝｶｰ
|  | 引張確認試験 |  | 1 | ｾｯﾄ |  |  | 材工共、見積参考
|  | 錆止め塗料塗り | JIS K5674 現場1回 | 132 | ㎡ |  |  | 材工共、見積参考
[新設鋼板巻柱補強]
SS400
|  | 山形鋼 | L-100×75×7 | 0.02 | ｔ
SS400
|  | 鋼板 | PL-6 | 0.2 | ｔ
SN400B
|  | 鋼板 | PL-9 | 1.8 | t
|  | 鉄骨ｽｸﾗｯﾌﾟ控除 |  | 1 | 式
|  | 工場加工組立 | 鉄骨副資材･工場溶接長133m共 | 2 | t |  |  | 見積参考
|  | 錆止め塗料塗り | JIS K5674 工場2回 | 56.6 | ㎡ |  |  | 材工共、見積参考
|  | 鉄骨運搬 |  | 2 | ｔ |  |  | 見積参考
|  | 場内小運搬 |  | 2 | ｔ |  |  | 見積参考
|  | 鉄骨建方 |  | 2 | ｔ |  |  | 見積参考
|  | 現場溶接 | 隅肉6mm換算 | 84.7 | ｍ
|  | 仮固定ﾎﾞﾙﾄ | W1/2(中ﾎﾞﾙﾄ) | 64 | 本 |  |  | 材工共、見積参考
金属系 下向き
|  | あと施工ｱﾝｶｰ | M12 L=200 埋込長L=60 材工共 | 16 | 本 |  |  | 材工共、見積参考
直 接 工 事 費 内 訳 明 細 書 | [10 empty] | 59
名 称 |  |  | 摘 要 | 単 位 |  | 単 価 | 金 額 | 備 考 | 対 象 外 経 費
|  |  |  | 数 量 |  |  |  |  | 理 由 | 数量 | 金 額
あと施工ｱﾝｶｰ
|  | 穿孔前鉄筋探査 |  | 0.2 | ㎡ |  |  | 見積参考
あと施工ｱﾝｶｰ
|  | 引張確認試験 |  | 1 | ｾｯﾄ |  |  | 見積参考
|  | 錆止め塗料塗り | JIS K5674 現場1回 | 56.6 | ㎡ |  |  | 材工共、見積参考
|  | 超音波探傷試験 | 工場 第3者試験機関 | 72 | か所
[新設床開口補強]
SS400
|  | H形鋼 | H-300×150×6.5×9 | 0.3 | ｔ
SS400
|  | H形鋼 | H-400×200×8×13 | 3.7 | ｔ
SS400
|  | 鋼板 | PL-9 | 0.2 | t
SS400
|  | 鋼板 | PL-16 | 0.4 | ｔ
|  | 鉄骨ｽｸﾗｯﾌﾟ控除 |  | 1 | 式
|  | 工場加工組立 | 鉄骨副資材･工場溶接長46.2m共 | 4.4 | t |  |  | 見積参考
|  | 鉄骨運搬 |  | 4.4 | ｔ |  |  | 見積参考
|  | 場内小運搬 |  | 4.4 | ｔ |  |  | 見積参考
|  | 鉄骨建方 |  | 4.4 | ｔ |  |  | 見積参考
|  | 現場溶接 | 隅肉6mm換算 | 11.2 | ｍ |  |  | 材工共
|  | ﾄﾙｼｱ形高力ﾎﾞﾙﾄ | S10T M20 L=45 | 196 | 本 |  |  | 材工共
|  | ﾄﾙｼｱ形高力ﾎﾞﾙﾄ締付け |  | 188 | 本 |  |  | 材工共、見積参考
A種
|  | 柱底均しﾓﾙﾀﾙ | 200×350 | 6 | か所 |  |  | 材工共
直 接 工 事 費 内 訳 明 細 書 | [10 empty] | 60
名 称 |  |  | 摘 要 | 単 位 |  | 単 価 | 金 額 | 備 考 | 対 象 外 経 費
|  |  |  | 数 量 |  |  |  |  | 理 由 | 数量 | 金 額
A種
|  | 柱底均しﾓﾙﾀﾙ | 250×400 | 28 | か所 |  |  | 材工共
A種
|  | 無収縮ﾓﾙﾀﾙ | W=150 | 7.2 | ｍ |  |  | 材工共
A種
|  | 無収縮ﾓﾙﾀﾙ | W=200 | 53.6 | ｍ |  |  | 材工共
接着系 横向き
|  | あと施工ｱﾝｶｰ | D19 L=350 埋込長L=171 材工共 | 192 | 本 |  |  | 材工共、見積参考
あと施工ｱﾝｶｰ
|  | 穿孔前鉄筋探査 |  | 3.2 | ㎡
あと施工ｱﾝｶｰ
|  | 引張確認試験 |  | 1 | ｾｯﾄ
(耐火被覆)
|  | 半乾式吹付ﾛｯｸｳｰﾙ | 梁 1時間耐火 厚25 | 1.8 | ㎡ |  |  | 材工共
|  | 半乾式吹付ﾛｯｸｳｰﾙ | 梁 2時間耐火 厚45 | 85.3 | ㎡ |  |  | 材工共
[屋内階段]
SS400
|  | H形鋼 | H-200×200×8×12 | 0.3 | ｔ
SS400
|  | H形鋼 | H-350×175×7×11 | 0.1 | ｔ
SS400
|  | H形鋼 | H-400×200×8×13 | 0.2 | ｔ
SS400
|  | 溝形鋼 | C-150×75×6.5×10 | 0.2 | t
SS400
|  | 鋼板 | PL-6 | 0.7 | ｔ
SS400
|  | 鋼板 | PL-9 | 0.02 | t
SS400
|  | 鋼板 | PL-16 | 0.02 | ｔ
SS400
|  | 鋼板 | PL-19 | 0.5 | ｔ
直 接 工 事 費 内 訳 明 細 書 | [10 empty] | 61
名 称 |  |  | 摘 要 | 単 位 |  | 単 価 | 金 額 | 備 考 | 対 象 外 経 費
|  |  |  | 数 量 |  |  |  |  | 理 由 | 数量 | 金 額
SS400
|  | 鋼板 | PL-22 | 1.7 | ｔ
SS400
|  | 鋼板 | PL-25 | 0.05 | ｔ
|  | 鉄骨ｽｸﾗｯﾌﾟ控除 |  | 1 | 式
|  | 工場加工組立 | 鉄骨副資材･工場溶接長357m共 | 3.7 | t |  |  | 見積参考
|  | 錆止め塗料塗り | JIS K5674 工場2回 | 51.1 | ㎡ |  |  | 材工共、見積参考
|  | 鉄骨運搬 |  | 3.7 | ｔ |  |  | 見積参考
|  | 場内小運搬 |  | 3.7 | ｔ |  |  | 見積参考
|  | 鉄骨建方 |  | 3.7 | ｔ |  |  | 見積参考
|  | ﾄﾙｼｱ形高力ﾎﾞﾙﾄ | S10T M20 L=45 | 12 | 本 |  |  | 材工共
|  | ﾄﾙｼｱ形高力ﾎﾞﾙﾄ | S10T M20 L=55 | 8 | 本 |  |  | 材工共
|  | ﾄﾙｼｱ形高力ﾎﾞﾙﾄ締付け |  | 216 | 本 |  |  | 材工共、見積参考
梁上
|  | ｽﾀｯﾄﾞﾎﾞﾙﾄ | 19φL=100 | 16 | 本 |  |  | 材工共
|  | 異形ｽﾀｯﾄﾞﾎﾞﾙﾄ | 19φL=150 | 4 | 本 |  |  | 材工共、見積参考
SNR400B
|  | ｱﾝｶｰﾎﾞﾙﾄ | M20 L=400 | 24 | 本 |  |  | 材工共、見積参考
SS400
|  | 通しｱﾝｶｰﾎﾞﾙﾄ | M20 L=150 | 6 | 本 |  |  | 材工共、見積参考
|  | ｱﾝｶｰﾎﾞﾙﾄ埋込み | M20用 | 30 | 本 |  |  | 材工共
A種
|  | 柱底均しﾓﾙﾀﾙ | 150×400 | 2 | か所 |  |  | 材工共
A種
|  | 柱底均しﾓﾙﾀﾙ | 250×250 | 2 | か所 |  |  | 材工共
直 接 工 事 費 内 訳 明 細 書 | [10 empty] | 62
名 称 |  |  | 摘 要 | 単 位 |  | 単 価 | 金 額 | 備 考 | 対 象 外 経 費
|  |  |  | 数 量 |  |  |  |  | 理 由 | 数量 | 金 額
A種
|  | 柱底均しﾓﾙﾀﾙ | 300×400 | 2 | か所 |  |  | 材工共
|  | 錆止め塗料塗り | JIS K5674 現場1回 | 51.1 | ㎡ |  |  | 材工共、見積参考
|  | 超音波探傷試験 | 工場 第3者試験機関 | 50 | か所 |  |  | 材工共
(耐火被覆)
|  | 半乾式吹付ﾛｯｸｳｰﾙ | 柱 2時間耐火 厚45 | 6.7 | ㎡ |  |  | 材工共
|  | 半乾式吹付ﾛｯｸｳｰﾙ | 梁 2時間耐火 厚45 | 7.8 | ㎡ |  |  | 材工共
[屋上目隠し鉄骨]
SS400
|  | H形鋼 | H-175×175×7.5×11 | 0.6 | ｔ
SS400
|  | H形鋼 | H-244×175×7×11 | 0.7 | ｔ
SS400
|  | H形鋼 | H-250×250×9×14 | 1.7 | ｔ
SS400
|  | H形鋼 | H-340×250×9×14 | 1.3 | ｔ
SN400B
|  | H形鋼 | H-390×300×10×16 | 9.9 | ｔ
SN400B
|  | H形鋼 | H-400×400×13×21 | 3.9 | ｔ
SS400
|  | 鋼板 | PL-9 | 0.4 | t
SS400
|  | 鋼板 | PL-12 | 0.4 | ｔ
SS400
|  | 鋼板 | PL-16 | 0.2 | ｔ
SN400B
|  | 鋼板 | PL-9 | 0.1 | ｔ
SN400B
|  | 鋼板 | PL-12 | 1 | ｔ
直 接 工 事 費 内 訳 明 細 書 | [10 empty] | 63
名 称 |  |  | 摘 要 | 単 位 |  | 単 価 | 金 額 | 備 考 | 対 象 外 経 費
|  |  |  | 数 量 |  |  |  |  | 理 由 | 数量 | 金 額
SN400C
|  | 鋼板 | PL-22 | 0.6 | ｔ
SN400C
|  | 鋼板 | PL-28 | 0.5 | ｔ
|  | 鉄骨ｽｸﾗｯﾌﾟ控除 |  | 1 | 式
|  | 工場加工組立 | 鉄骨副資材･工場溶接長1152m共 | 20.3 | t |  |  | 見積参考
|  | 溶融亜鉛ﾒｯｷ処理 | A種 運搬共 | 20.3 | ｔ |  |  | 材工共、見積参考
|  | 鉄骨運搬 |  | 20.3 | t |  |  | 見積参考
|  | 鉄骨建方 |  | 20.3 | t |  |  | 見積参考
|  | 溶融亜鉛ﾒｯｷ高力ﾎﾞﾙﾄ | F8T M20 L=50 | 25 | 本 |  |  | 材工共、見積参考
|  | 溶融亜鉛ﾒｯｷ高力ﾎﾞﾙﾄ | F8T M20 L=55 | 121 | 本 |  |  | 材工共、見積参考
|  | 溶融亜鉛ﾒｯｷ高力ﾎﾞﾙﾄ | F8T M22 L=60 | 79 | 本 |  |  | 材工共、見積参考
|  | 溶融亜鉛ﾒｯｷ高力ﾎﾞﾙﾄ | F8T M22 L=65 | 67 | 本 |  |  | 材工共、見積参考
|  | 溶融亜鉛ﾒｯｷ高力ﾎﾞﾙﾄ | F8T M22 L=70 | 166 | 本 |  |  | 材工共、見積参考
|  | 溶融亜鉛ﾒｯｷ高力ﾎﾞﾙﾄ | F8T M22 L=80 | 666 | 本 |  |  | 材工共、見積参考
|  | 溶融亜鉛ﾒｯｷ高力ﾎﾞﾙﾄ締付け |  | 1080 | 本 |  |  | 材工共、見積参考
SS400
|  | ｱﾝｶｰﾎﾞﾙﾄ | M20 L=400 | 32 | 本 |  |  | 材工共、見積参考
頭部塩ﾋﾞｷｬｯﾌﾟ共
|  | ｱﾝｶｰﾎﾞﾙﾄ埋込み | M20用 | 32 | 本 |  |  | 材工共
A種
|  | 柱底均しﾓﾙﾀﾙ | 500×550 | 8 | か所 |  |  | 材工共
直 接 工 事 費 内 訳 明 細 書 | [10 empty] | 64
名 称 |  |  | 摘 要 | 単 位 |  | 単 価 | 金 額 | 備 考 | 対 象 外 経 費
|  |  |  | 数 量 |  |  |  |  | 理 由 | 数量 | 金 額
|  | ﾀｰﾝﾊﾞｯｸﾙ付ﾌﾞﾚｰｽ | M18 L=2500 材工共 | 6 | か所 |  |  | 材工共、見積参考
|  | ﾀｰﾝﾊﾞｯｸﾙ付ﾌﾞﾚｰｽ | M18 L=3000 材工共 | 36 | か所 |  |  | 材工共、見積参考
|  | ﾀｰﾝﾊﾞｯｸﾙ付ﾌﾞﾚｰｽ | M22 L=3500 材工共 | 10 | か所 |  |  | 材工共、見積参考
|  | ﾀｰﾝﾊﾞｯｸﾙ付ﾌﾞﾚｰｽ | M22 L=3600 材工共 | 6 | か所 |  |  | 材工共、見積参考
|  | ﾀｰﾝﾊﾞｯｸﾙ付ﾌﾞﾚｰｽ | M22 L=4000 材工共 | 2 | か所 |  |  | 材工共、見積参考
|  | 超音波探傷試験 | 工場 第3者試験機関 | 62 | か所
[風除室]
SS400
|  | H形鋼 | H-100×100×6×8 | 0.3 | ｔ
SN400B
|  | H形鋼 | H-200×200×8×12 | 1.3 | ｔ
SS400
|  | 鋼板 | PL-6 | 0.02 | ｔ
SN400A
|  | 鋼板 | PL-6 | 0.02 | ｔ
SN400A
|  | 鋼板 | PL-9 | 0.1 | ｔ
SN400B
|  | 鋼板 | PL-9 | 0.3 | ｔ
SN400C
|  | 鋼板 | PL-19 | 0.2 | t
|  | 鉄骨ｽｸﾗｯﾌﾟ控除 |  | 1 | 式
|  | 工場加工組立 | 鉄骨副資材･工場溶接長114m共 | 2.1 | t |  |  | 見積参考
|  | 錆止め塗料塗り | JIS K5674 工場2回 | 48.2 | ㎡ |  |  | 材工共、見積参考
|  | 鉄骨運搬 |  | 2.1 | t |  |  | 見積参考
直 接 工 事 費 内 訳 明 細 書 | [10 empty] | 65
名 称 |  |  | 摘 要 | 単 位 |  | 単 価 | 金 額 | 備 考 | 対 象 外 経 費
|  |  |  | 数 量 |  |  |  |  | 理 由 | 数量 | 金 額
|  | 場内小運搬 |  | 2.1 | t |  |  | 見積参考
|  | 鉄骨建方 |  | 2.1 | t |  |  | 見積参考
|  | ﾄﾙｼｱ形高力ﾎﾞﾙﾄ | S10T M16 L=35 | 21 | 本 |  |  | 材工共
|  | ﾄﾙｼｱ形高力ﾎﾞﾙﾄ | S10T M16 L=40 | 4 | 本 |  |  | 材工共
|  | ﾄﾙｼｱ形高力ﾎﾞﾙﾄ | S10T M20 L=50 | 33 | 本 |  |  | 材工共
|  | ﾄﾙｼｱ形高力ﾎﾞﾙﾄ | S10T M20 L=60 | 133 | 本 |  |  | 材工共
|  | ﾄﾙｼｱ形高力ﾎﾞﾙﾄ締付け |  | 184 | 本 |  |  | 材工共、見積参考
SS400
|  | 通しｱﾝｶｰﾎﾞﾙﾄ | M20 L=150 | 16 | 本 |  |  | 材工共、見積参考
|  | ｱﾝｶｰﾎﾞﾙﾄ埋込み | M20用 | 16 | 本 |  |  | 材工共
A種
|  | 柱底均しﾓﾙﾀﾙ | 400×400 | 4 | か所 |  |  | 材工共
|  | 錆止め塗料塗り | JIS K5674 現場1回 | 48.2 | ㎡ |  |  | 材工共、見積参考
|  | 超音波探傷試験 | 工場 第3者試験機関 | 52 | か所
[ｽﾗﾌﾞ開口閉塞]
SS400
|  | 山形鋼 | L-75×75×6 | 1.2 | ｔ
SS400
|  | 鋼板 | PL-4.5 | 4.7 | ｔ
|  | 鉄骨ｽｸﾗｯﾌﾟ控除 |  | 1 | 式
|  | 工場加工組立 | 鉄骨副資材･工場溶接長147m共 | 5.7 | ｔ |  |  | 見積参考
|  | 錆止め塗料塗り | JIS K5674 工場2回 | 178 | ㎡ |  |  | 材工共、見積参考
直 接 工 事 費 内 訳 明 細 書 | [10 empty] | 66
名 称 |  |  | 摘 要 | 単 位 |  | 単 価 | 金 額 | 備 考 | 対 象 外 経 費
|  |  |  | 数 量 |  |  |  |  | 理 由 | 数量 | 金 額
|  | 鉄骨運搬 |  | 5.7 | t |  |  | 見積参考
|  | 場内小運搬 |  | 5.7 | t |  |  | 見積参考
|  | 鉄骨建方 |  | 5.7 | t |  |  | 見積参考
金属系 横向き
|  | あと施工ｱﾝｶｰ | 16φ L=220 埋込長L=80 材工共 | 403 | 本 |  |  | 材工共、見積参考
金属系 上向き
|  | あと施工ｱﾝｶｰ | 16φ L=220 埋込長L=80 材工共 | 129 | 本 |  |  | 材工共、見積参考
あと施工ｱﾝｶｰ
|  | 穿孔前鉄筋探査 |  | 16.7 | ㎡ |  |  | 材工共、見積参考
あと施工ｱﾝｶｰ
|  | 引張確認試験 |  | 1 | ｾｯﾄ |  |  | 材工共、見積参考
|  | 錆止め塗料塗り | JIS K5674 現場1回 | 178 | ㎡ |  |  | 材工共、見積参考
[新設壁定着用ﾌﾟﾚｰﾄ]
SS400
|  | 鋼板 | PL-9 | 0.3 | ｔ
|  | 鉄骨ｽｸﾗｯﾌﾟ控除 |  | 1 | 式
|  | 工場加工組立 | 鉄骨副資材共 | 0.3 | ｔ |  |  | 見積参考
|  | 鉄骨運搬 |  | 0.3 | t |  |  | 見積参考
|  | 場内小運搬 |  | 0.3 | t |  |  | 見積参考
|  | 鉄骨建方 |  | 0.3 | t |  |  | 見積参考
|  | 現場溶接 | 隅肉6mm換算 | 89.4 | ｍ |  |  | 材工共
計
直 接 工 事 費 内 訳 明 細 書 | [10 empty] | 67
名 称 |  |  | 摘 要 | 単 位 |  | 単 価 | 金 額 | 備 考 | 対 象 外 経 費
|  |  |  | 数 量 |  |  |  |  | 理 由 | 数量 | 金 額
8 発生材処理
柿町建設発生土処理場
|  | 建設発生土積込・運搬 | 建設発生土 | 19.2 | m3
柿町建設発生土処理場
|  | 建設発生土処分 | 建設発生土 | 19.2 | m3
計
直 接 工 事 費 内 訳 明 細 書 | [10 empty] | 68
名 称 |  |  | 摘 要 | 単 位 |  | 単 価 | 金 額 | 備 考 | 対 象 外 経 費
|  |  |  | 数 量 |  |  |  |  | 理 由 | 数量 | 金 額
9 昇降機設備
|  | №3､4 | 乗用兼車いす用
|  | ｴﾚﾍﾞｰﾀｰ | 積載量:750kg | 2 | 基 |  |  | 材工共、見積参考
定員:11名
速度:105ｍ/min
停止階:8箇所
|  | 所管公署手続費 |  | 1 | 組 |  |  | 材工共、見積参考
計
Ⅰ-A(その1設計)-計

## 直工K (2)
直工
直 接 工 事 費 内 訳 明 細 書 | [10 empty] | 69
名 称 |  |  | 摘 要 | 単 位 |  | 単 価 | 金 額 | 備 考 | 対 象 外 経 費
|  |  |  | 数 量 |  |  |  |  | 理 由 | 数量 | 金 額
A 既存棟改修工事
（その2設計）
1 ｺﾝｸﾘｰﾄ
Fc=18N/mm2 ｽﾗﾝﾌﾟ18cm
|  | ｼﾝﾀﾞｰｺﾝｸﾘｰﾄ | 打設手間共 | 23.3 | m3 |  |  | 材工共
計
直 接 工 事 費 内 訳 明 細 書 | [10 empty] | 70
名 称 |  |  | 摘 要 | 単 位 |  | 単 価 | 金 額 | 備 考 | 対 象 外 経 費
|  |  |  | 数 量 |  |  |  |  | 理 由 | 数量 | 金 額
2 型枠
|  | ﾎﾟﾘｴﾁﾚﾝﾌｫｰﾑ | 厚70 | 187 | ㎡ |  |  | 材工共
|  | ﾎﾟﾘｴﾁﾚﾝﾌｫｰﾑ | 厚130 | 81 | ㎡ |  |  | 材工共
計
直 接 工 事 費 内 訳 明 細 書 | [10 empty] | 71
名 称 |  |  | 摘 要 | 単 位 |  | 単 価 | 金 額 | 備 考 | 対 象 外 経 費
|  |  |  | 数 量 |  |  |  |  | 理 由 | 数量 | 金 額
3 鉄骨
(付帯鉄骨)
柱･横材:H-100×100×6×8
|  | ﾏﾙﾁｽﾍﾟｰｽ下がり壁補強 | 錆止め塗装 材工共 | 2.3 | ｔ |  |  | 材工共、見積参考
あと施工ｱﾝｶｰ D19 L=100
錆止め塗装 材工共
柱･横材:□-100×100
|  | ﾒﾃﾞｨｱｾﾝﾀｰ下がり壁補強 | 錆止め塗装 材工共 | 1.4 | ｔ |  |  | 材工共、見積参考
柱･横材:□-100×100×3.2
|  | ﾚｽﾄﾗﾝ厨房天井部補強 | 柱:H-100×100×6×8 | 0.8 | ｔ |  |  | 材工共、見積参考
あと施工ｱﾝｶｰ 柱:M20 横材:M16
錆止め塗装 材工共
梁:H-150×150
|  | 架台補強梁 | 錆止め塗装 材工共 | 1.4 | ｔ |  |  | 材工共、見積参考
ｻｻﾗ･踏み板:PL-9
|  | 階段鉄骨 | 階段支柱:C-150×75×5×7 | 1.6 | ｔ |  |  | 材工共、見積参考
接着系あと施工ｱﾝｶｰ M16
定着長100mm
錆止め塗装 材工共
梁:H-150×150×7×10
|  | ﾏﾙﾁｽﾍﾟｰｽ固定･電気ﾊﾞﾄﾝ下地 | あと施工ｱﾝｶｰ D22 le=12da | 4 | ｔ |  |  | 材工共、見積参考
ﾚｰﾙ下地:[-100×50
錆止め塗装 材工共
|  | ﾒﾃﾞｨｱｾﾝﾀｰ | H-150×150×7×10
|  | ｽｸﾘｰﾝﾎﾞｯｸｽ下地 | L-75×75 | 0.9 | ｔ |  |  | 材工共、見積参考
錆止め塗装 材工共
|  | SLW-B201 | 吊材:[-100×50×5×7.5 @1500
|  | 建具補強鉄骨 | 受けﾈｺ:L-75×75×6 @1500 | 0.8 | ｔ |  |  | 材工共、見積参考
梁:H-150×150×7×10 @1600
受けﾈｺ:L-65×65×6 @1600
吊材:L-50×50×6 @1600
あと施工ｱﾝｶｰ D22 le=12da
直 接 工 事 費 内 訳 明 細 書 | [10 empty] | 72
名 称 |  |  | 摘 要 | 単 位 |  | 単 価 | 金 額 | 備 考 | 対 象 外 経 費
|  |  |  | 数 量 |  |  |  |  | 理 由 | 数量 | 金 額
錆止め塗装 材工共
|  | SLW-B301 | 2[-100×50×5×7.5
|  | 建具補強鉄骨 | あと施工ｱﾝｶｰ M12 | 3.4 | ｔ |  |  | 材工共、見積参考
錆止め塗装 材工共
|  | AD-B101 | ｴﾝｼﾞﾝ取付補強:L-150×150×9
|  | 建具補強鉄骨 | 下がり壁下地:□-100×100 | 0.6 | ｔ |  |  | 材工共、見積参考
C-100×50×3.2＠900
錆止め塗装 材工共
|  | AD-B102,103,104 | 吊材:FB-12×100
|  | 建具補強鉄骨 | 梁:H-150×150 | 1.2 | ｔ |  |  | 材工共、見積参考
錆止め塗装 材工共
計
直 接 工 事 費 内 訳 明 細 書 | [10 empty] | 73
名 称 |  |  | 摘 要 | 単 位 |  | 単 価 | 金 額 | 備 考 | 対 象 外 経 費
|  |  |  | 数 量 |  |  |  |  | 理 由 | 数量 | 金 額
4 防水
(内部)
床
|  | 塗膜防水 | X-2 ｺﾃ面 | 40 | ㎡ |  |  | 材工共
立上り
|  | 塗膜防水 | X-2 ｺﾝｸﾘｰﾄ面 | 21.2 | ㎡ |  |  | 材工共
ﾀｲﾙ取り合い
|  | ｼｰﾘﾝｸﾞ | MS-2 5×10 | 86.2 | ｍ |  |  | 材工共
流しｶｳﾝﾀｰ取合い
|  | ｼｰﾘﾝｸﾞ | MS-2 10×10 | 13 | ｍ |  |  | 材工共
|  | 遮音壁取合 | AC-1 10×10
|  | ｼｰﾘﾝｸﾞ | ﾛｯｸｳｰﾙﾌｪﾙﾄ10×12.5共 | 120 | ｍ |  |  | 材工共
計
直 接 工 事 費 内 訳 明 細 書 | [10 empty] | 74
名 称 |  |  | 摘 要 | 単 位 |  | 単 価 | 金 額 | 備 考 | 対 象 外 経 費
|  |  |  | 数 量 |  |  |  |  | 理 由 | 数量 | 金 額
5 石
(内部)
|  | 床 | 厚30 割肌仕上 250×250
|  | 花崗岩 | ｱﾙｾﾞﾝﾁﾝ斑岩 | 0.8 | ㎡ |  |  | 材工共、見積参考
敷きﾓﾙﾀﾙ厚70共
計
直 接 工 事 費 内 訳 明 細 書 | [10 empty] | 75
名 称 |  |  | 摘 要 | 単 位 |  | 単 価 | 金 額 | 備 考 | 対 象 外 経 費
|  |  |  | 数 量 |  |  |  |  | 理 由 | 数量 | 金 額
6 ﾀｲﾙ
(内部)
|  | 床 | 600×600 無釉
|  | 磁器質ﾀｲﾙ | 鋼製床組面 | 129 | ㎡ |  |  | 材工共、見積参考
床
|  | 磁器質ﾀｲﾙ | 600×600 無釉 | 161 | ㎡ |  |  | 材工共、見積参考
|  | 踏面 | 600×600 無釉
|  | 磁器質ﾀｲﾙ | W=340 | 38.2 | ｍ |  |  | 材工共、見積参考
ﾉﾝｽﾘｯﾌﾟ加工･小口磨き･
小口仕上･面取3R共
計
直 接 工 事 費 内 訳 明 細 書 | [10 empty] | 76
名 称 |  |  | 摘 要 | 単 位 |  | 単 価 | 金 額 | 備 考 | 対 象 外 経 費
|  |  |  | 数 量 |  |  |  |  | 理 由 | 数量 | 金 額
7 木工
(内部)
床
|  | 下地合板 | 厚15 | 165 | ㎡ |  |  | 材工共、代価参考
床
|  | 下地合板 | 厚12+15 | 165 | ㎡ |  |  | 材工共
床
|  | 構造用合板 | ﾗﾜﾝ特類 厚15+15 | 1088 | ㎡ |  |  | 材工共
|  | 木製巾木 | 杉 厚6 H=60 | 416 | ｍ |  |  | 材工共、見積参考
|  | 巾木ｽﾘｯﾄ | ﾗﾜﾝ合板 厚15 H=100 | 74 | ｍ |  |  | 材工共
額縁
|  | ﾗﾝﾊﾞｰｺｱ合板 | 厚21 | 13 | ㎡ |  |  | 材工共
ｽﾋﾟｰｶｰ
|  | 取付下地合板 | ﾗﾜﾝ1類 厚12 W400×H900 | 4 | か所 |  |  | 材工共
計
直 接 工 事 費 内 訳 明 細 書 | [10 empty] | 77
名 称 |  |  | 摘 要 | 単 位 |  | 単 価 | 金 額 | 備 考 | 対 象 外 経 費
|  |  |  | 数 量 |  |  |  |  | 理 由 | 数量 | 金 額
8 金属
(内部)
|  | ﾛﾋﾞｰ | ｽﾁｰﾙ H=860 L=1209
|  | 階段手摺 | 天端･手摺:FB-9×50 | 2 | か所 |  |  | 材工共、見積参考
[内装-A371]
|  | ﾒﾃﾞｨｱｾﾝﾀｰ天井 | ｽﾁｰﾙ 19×50 @100
|  | ﾙｰﾊﾞｰ | 下地金物共 | 120 | ㎡ |  |  | 材工共、見積参考
[内装-A372]
|  | ﾛﾋﾞｰ階段 | ｽﾃﾝﾚｽ L-20×20
|  | 踏面出隅見切 | [内装-A371] | 9.6 | ｍ |  |  | 材工共、見積参考
ｽﾁｰﾙFB-8×75
|  | 床見切縁 | 取付下地ｱﾝｸﾞﾙ共 | 17.1 | ｍ |  |  | 材工共、見積参考
W223×H2441
|  | ｱﾙﾐｽﾘｯﾄｶﾞﾗﾘ | 有効開口率50% | 2 | か所 |  |  | 材工共、見積参考
[内装-371]
|  | ﾏﾙﾁｽﾍﾟｰｽ3 | ｱﾙﾐ 厚3.0 W280×H250
|  | ﾌﾟﾛｼﾞｪｸﾀｰｽｸﾘｰﾝﾎﾞｯｸｽ | L=5000 ｱﾙﾏｲﾄ処理 | 1 | か所 |  |  | 材工共、見積参考
取付下地金物共
[内装-A126]
|  | ﾒﾃﾞｨｱｾﾝﾀｰ | ｱﾙﾐ 厚3.0 W280×H250
|  | ﾌﾟﾛｼﾞｪｸﾀｰｽｸﾘｰﾝﾎﾞｯｸｽ | L=7000 ｱﾙﾏｲﾄ処理 | 3 | か所 |  |  | 材工共、見積参考
取付下地金物共
[内装-A123･372･379]
|  | 表現ｽﾀｼﾞｵ･ｷﾞｬﾗﾘｰ天井 | ｽﾁｰﾙ W(150+50)×H(200+50)
|  | 間接照明ｶﾊﾞｰ:J | 焼付塗装 | 123 | ｍ |  |  | 材工共、見積参考
[内装-A122･123･228]
|  | ﾃｨｰﾝｽﾀｼﾞｵ天井 | ｽﾁｰﾙ W(150+30)×H(165+15)
|  | 間接照明ｶﾊﾞｰ:K | 曲面 焼付塗装 | 39.3 | ｍ |  |  | 材工共、見積参考
[内装-A123･228]
直 接 工 事 費 内 訳 明 細 書 | [10 empty] | 78
名 称 |  |  | 摘 要 | 単 位 |  | 単 価 | 金 額 | 備 考 | 対 象 外 経 費
|  |  |  | 数 量 |  |  |  |  | 理 由 | 数量 | 金 額
|  | ﾃｨｰﾝｽﾀｼﾞｵ天井 | ｽﾁｰﾙ W(250+100)×H(150+50)
|  | 間接照明ｶﾊﾞｰ:L | 焼付塗装 | 7.5 | ｍ |  |  | 材工共、見積参考
[内装-A123･228]
ｽﾁｰﾙ厚1.6 BAE
|  | ｶｰﾃﾝﾎﾞｯｸｽ | W200×H255(150×150) | 65.3 | ｍ |  |  | 材工共、見積参考
|  | 鉄骨階段部 | ｽﾁｰﾙ H=1100
|  | 手摺 | FB-6×50 | 10.8 | ｍ |  |  | 材工共、見積参考
[内装-A374b]
650×650×H650程度
|  | ﾌﾟﾛｼﾞｪｸﾀｰ天井吊架台 | L-65×65･L-50×50･PL-6 | 5 | か所 |  |  | 材工共、見積参考
[内装-A383]
|  | 軽量鉄骨壁下地 | 65形 @450 | 1626 | ㎡ |  |  | 材工共
|  | 軽量鉄骨壁下地 | 100形 @300 | 34.1 | ㎡ |  |  | 材工共
|  | 軽量鉄骨壁下地 | 100形 @450 | 11.7 | ㎡ |  |  | 材工共
H=7.0m超～8.0m
|  | 軽量鉄骨壁下地 | 100形 @300 | 754 | ㎡ |  |  | 材工共、見積参考
角型ｽﾀｯﾄﾞ4025 @303
|  | 軽量鉄骨壁下地 | 新SQｱｼﾞｬｽﾀｰ @H1200 | 399 | ㎡ |  |  | 材工共、見積参考
|  | 軽量鉄骨壁下地開口補強 | 65形 W1820×H2100 3方 | 1 | か所 |  |  | 材工共
|  | 軽量鉄骨壁下地開口補強 | 65形 W2000×H2800 3方 | 2 | か所 |  |  | 材工共
|  | 軽量鉄骨天井下地 | 19形 @300 1.5m未満 | 589 | ㎡ |  |  | 材工共
|  | 軽量鉄骨天井下地 | 19形 @360 1.5m未満 | 1364 | ㎡ |  |  | 材工共
|  | ﾒﾃﾞｨｱｾﾝﾀｰ | 19形 @300 1.5m未満
|  | 軽量鉄骨天井下地 | 耐震性を考慮した補強:天井Ⅱ | 280 | ㎡ |  |  | 材工共、見積参考
[内装-A025]
直 接 工 事 費 内 訳 明 細 書 | [10 empty] | 79
名 称 |  |  | 摘 要 | 単 位 |  | 単 価 | 金 額 | 備 考 | 対 象 外 経 費
|  |  |  | 数 量 |  |  |  |  | 理 由 | 数量 | 金 額
|  | 天井点検口 | 450角 目地ﾀｲﾌﾟ | 111 | か所 |  |  | 材工共
|  | 軽量鉄骨天井下地開口補強 | 19形 450×450 | 111 | か所 |  |  | 材工共
|  | 軽量鉄骨天井下地開口補強 | 19形 700×700 | 2 | か所 |  |  | 材工共
|  | 軽量鉄骨天井下地開口補強 | 19形 800×800 | 1 | か所 |  |  | 材工共
|  | 軽量鉄骨天井下地開口補強 | 19形 850×850 | 1 | か所 |  |  | 材工共
|  | 軽量鉄骨天井下地開口補強 | 19形 900×900 | 1 | か所 |  |  | 材工共
|  | 軽量鉄骨天井下地開口補強 | 19形 950×950 | 1 | か所 |  |  | 材工共
|  | 軽量鉄骨天井下地開口補強 | 19形 1000×1000 | 11 | か所 |  |  | 材工共
|  | 軽量鉄骨天井下地開口補強 | 19形 1050×1050 | 1 | か所 |  |  | 材工共
|  | 軽量鉄骨天井下地開口補強 | 19形 700×650 | 1 | か所 |  |  | 材工共
|  | 軽量鉄骨天井下地開口補強 | 19形 1300×700 | 1 | か所 |  |  | 材工共
|  | 軽量鉄骨天井下地開口補強 | 19形 150×2000 | 1 | か所 |  |  | 材工共
|  | 軽量鉄骨天井下地開口補強 | 19形 150×3000 | 1 | か所 |  |  | 材工共
|  | 軽量鉄骨天井下地開口補強 | 19形 150×5500 | 1 | か所 |  |  | 材工共
|  | 軽量鉄骨天井下地開口補強 | 19形 150×6000 | 1 | か所 |  |  | 材工共
|  | 軽量鉄骨天井下地開口補強 | 19形 150×7000 | 1 | か所 |  |  | 材工共
|  | 軽量鉄骨天井下地開口補強 | 19形 150×8000 | 1 | か所 |  |  | 材工共
|  | 軽量鉄骨天井下地開口補強 | 19形 150×9000 | 1 | か所 |  |  | 材工共
直 接 工 事 費 内 訳 明 細 書 | [10 empty] | 80
名 称 |  |  | 摘 要 | 単 位 |  | 単 価 | 金 額 | 備 考 | 対 象 外 経 費
|  |  |  | 数 量 |  |  |  |  | 理 由 | 数量 | 金 額
|  | 軽量鉄骨天井下地開口補強 | 19形 150×10500 | 1 | か所 |  |  | 材工共
|  | 軽量鉄骨天井下地開口補強 | 19形 150×13000 | 1 | か所 |  |  | 材工共
|  | 軽量鉄骨天井下地開口補強 | 19形 150×14500 | 1 | か所 |  |  | 材工共
|  | 軽量鉄骨天井下地開口補強 | 19形 150×16000 | 1 | か所 |  |  | 材工共
|  | 軽量鉄骨天井下地開口補強 | 19形 150×21000 | 1 | か所 |  |  | 材工共
|  | 軽量鉄骨天井下地開口補強 | 19形 150×34000 | 1 | か所 |  |  | 材工共
|  | 軽量鉄骨天井下地開口補強 | 19形 150×34500 | 1 | か所 |  |  | 材工共
|  | 軽量鉄骨天井下地開口補強 | 19形 150×88800 | 1 | か所 |  |  | 材工共
|  | 軽量鉄骨下り天井下地 | 19形 H=200 | 18 | ｍ |  |  | 材工共
|  | 軽量鉄骨下り天井下地 | 19形 H=250 | 57 | ｍ |  |  | 材工共
|  | 軽量鉄骨下り天井下地 | 19形 H=400 | 39.3 | ｍ |  |  | 材工共
計
直 接 工 事 費 内 訳 明 細 書 | [10 empty] | 81
名 称 |  |  | 摘 要 | 単 位 |  | 単 価 | 金 額 | 備 考 | 対 象 外 経 費
|  |  |  | 数 量 |  |  |  |  | 理 由 | 数量 | 金 額
9 左官
(内部)
床
|  | 既存ｺﾝｸﾘｰﾄ面下地調整 | RB種 塗膜防水下 | 51.7 | ㎡ |  |  | 材工共
床
|  | 既存ｺﾝｸﾘｰﾄ面下地調整 | RB種 塗床下 | 484 | ㎡ |  |  | 材工共
床
|  | 既存ｺﾝｸﾘｰﾄ面下地調整 | RB種 ﾋﾞﾆﾙ床ｼｰﾄ下 | 719 | ㎡ |  |  | 材工共
床
|  | 既存ｺﾝｸﾘｰﾄ面下地調整 | RB種 防塵下 | 161 | ㎡ |  |  | 材工共
床
|  | 既存ｺﾝｸﾘｰﾄ面下地調整 | RB種 ﾌﾛｰﾘﾝｸﾞ下 | 165 | ㎡ |  |  | 材工共
壁
|  | 既存ｺﾝｸﾘｰﾄ面下地調整 | RB種 塗膜防水下 | 11.7 | ㎡ |  |  | 材工共
床
|  | ｺﾝｸﾘｰﾄ直均し仕上 | ﾀｲﾙｶｰﾍﾟｯﾄ下 ｼﾝﾀﾞｰｺﾝ面 | 187 | ㎡ |  |  | 材工共
床
|  | ｺﾝｸﾘｰﾄ直均し仕上 | 塗床下 ｼﾝﾀﾞｰｺﾝ面 | 81 | ㎡ |  |  | 材工共
床
|  | ﾓﾙﾀﾙ塗り | ﾀｲﾙ下 | 155 | ㎡ |  |  | 材工共
床
|  | ﾓﾙﾀﾙ塗り | ﾀｲﾙｶｰﾍﾟｯﾄ下 | 124 | ㎡ |  |  | 材工共
ｽﾛｰﾌﾟ
|  | ﾓﾙﾀﾙ塗り | 塗膜防水下 | 1.7 | ㎡ |  |  | 材工共
|  | 建具廻りﾓﾙﾀﾙ詰め |  | 44.5 | ｍ |  |  | 材工共
計
直 接 工 事 費 内 訳 明 細 書 | [10 empty] | 82
名 称 |  |  | 摘 要 | 単 位 |  | 単 価 | 金 額 | 備 考 | 対 象 外 経 費
|  |  |  | 数 量 |  |  |  |  | 理 由 | 数量 | 金 額
10 金属製建具
a ｱﾙﾐ製建具
特記無き限り
種別:C種
電解二次着色仕上
付属金物一式共
運搬取付調整費共
(内部)
|  | AD-B101 | W6550×H2400
|  | 3枚片引き框戸+FIX窓 | (ｶﾞﾗｽ 別計上) | 1 | か所 |  |  | 材工共、見積参考
|  | AD-B102 | W6480×H2400
|  | 4枚引分け框戸+FIX窓 | (ｶﾞﾗｽ 別計上) | 1 | か所 |  |  | 材工共、見積参考
|  | AD-B103 | W6480×H2400
|  | 4枚引分け框戸+FIX窓 | (ｶﾞﾗｽ別計上) | 1 | か所 |  |  | 材工共、見積参考
|  | AD-B104 | W6480×H2400
|  | 4枚引分け框戸+FIX窓 | (ｶﾞﾗｽ別計上) | 1 | か所 |  |  | 材工共、見積参考
|  | AD-B105 | W3889×H2400
|  | 引分け自動扉+FIX窓 | 電気錠(管理)対応 | 1 | か所 |  |  | 材工共、見積参考
[312 T-09(小枠)]
(巻込み防止柵別計上)
(自動扉開閉装置別計上)
a-計
b 鋼製建具
特記無き限り
付属金物一式共
運搬取付調整費共
塗装 別計上
(内部)
直 接 工 事 費 内 訳 明 細 書 | [10 empty] | 83
名 称 |  |  | 摘 要 | 単 位 |  | 単 価 | 金 額 | 備 考 | 対 象 外 経 費
|  |  |  | 数 量 |  |  |  |  | 理 由 | 数量 | 金 額
|  | AUD-B102 | W1900×H2400
|  | 片引き自動扉+FIX窓 | 電気錠(管理)共 | 1 | か所 |  |  | 材工共、見積参考
[312 T-09(小枠)]
(自動扉開閉装置 別計上)
(巻込み防止柵 別計上)
|  | SD-B001 | W1200×H2200 AT
|  | 親子開き戸 | 脱着式H | 1 | か所 |  |  | 材工共、見積参考
通常ﾛｯｸ 遮音性:T-4
[312 T-02(小枠)]
|  | SD-B201 | W1770×H2450
|  | 額入両開き戸 | 押棒 DB 自由開召合せ C.DC共 | 3 | か所 |  |  | 材工共、見積参考
通常ﾛｯｸ 遮音性:T-4
[312 T-02(小枠)]
(ｶﾞﾗｽ 別計上)
|  | SD-B202 | W1770×H2200 AT
|  | 両開き戸 | 脱着式H 電気錠(管理)共 | 1 | か所 |  |  | 材工共、見積参考
通常ﾛｯｸ 遮音性:T-4
[312 T-01(大枠)]
|  | SD-B203 | W1770×H2200 AT
|  | 両開き戸 | 不燃扉 脱着式H | 1 | か所 |  |  | 材工共、見積参考
電気錠(管理)共
通常ﾛｯｸ 遮音性:T-4
[312 T-01(大枠)]
|  | SD-B301 | W1820×H2200 AT
|  | 両開き戸 | 不燃扉 脱着式H | 1 | か所 |  |  | 材工共、見積参考
電気錠(管理)共
通常ﾛｯｸ 遮音性:T-4
[312 T-01(大枠)]
|  | SD-B302 | W850×H2100 不燃扉
|  | 額入片開き戸 | 通常ﾛｯｸ 遮音性:T-5 | 1 | か所 |  |  | 材工共、見積参考
[312 T-02(大枠)]
(ｶﾞﾗｽ 別計上)
直 接 工 事 費 内 訳 明 細 書 | [10 empty] | 84
名 称 |  |  | 摘 要 | 単 位 |  | 単 価 | 金 額 | 備 考 | 対 象 外 経 費
|  |  |  | 数 量 |  |  |  |  | 理 由 | 数量 | 金 額
b-計
c 鋼製軽量建具
特記無き限り
化粧鋼板仕上
付属金物一式共
運搬取付調整費共
(内部)
|  | LD-B001 | W1300×H2100 不燃扉
|  | 額入親子開き戸 | 電気錠(IC)共 通常ﾛｯｸ | 2 | か所 |  |  | 材工共、見積参考
[312 T-01(大枠)]
(ｶﾞﾗｽ 別計上)
|  | LD-B002 | W1820×H2100
|  | 両開き戸 | 通常ﾛｯｸ | 1 | か所 |  |  | 材工共、見積参考
[312 T-01(大枠)]
|  | LD-B101 | W1770×H2100 不燃扉
|  | 両開き戸 | 扉:ｱﾝﾀﾞｰｶｯﾄ H=15 通常ﾛｯｸ | 1 | か所 |  |  | 材工共、見積参考
電気錠(IC)共
[312 T-01(大枠)]
|  | LD-B105 | W900×H2100 不燃扉
|  | 額入片開き戸 | 扉:ｱﾝﾀﾞｰｶｯﾄ H=15 鍵不要 | 2 | か所 |  |  | 材工共、見積参考
[312 T-01(大枠)]
(ｶﾞﾗｽ 別計上)
|  | LD-B106 | W900×H2100 不燃扉
|  | 額入片開き戸 | 扉:ｱﾝﾀﾞｰｶｯﾄ H=15 鍵不要 | 2 | か所 |  |  | 材工共、見積参考
[312 T-01(大枠)]
(ｶﾞﾗｽ 別計上)
|  | LD-B107 | W770×H2100
|  | 片開き戸 | 扉:ｱﾝﾀﾞｰｶｯﾄ H=15 通常ﾛｯｸ | 1 | か所 |  |  | 材工共、見積参考
[312 T-01(大枠)]
直 接 工 事 費 内 訳 明 細 書 | [10 empty] | 85
名 称 |  |  | 摘 要 | 単 位 |  | 単 価 | 金 額 | 備 考 | 対 象 外 経 費
|  |  |  | 数 量 |  |  |  |  | 理 由 | 数量 | 金 額
|  | LD-B108 | W1770×H2100
|  | 両開き戸 | 扉:ｱﾝﾀﾞｰｶｯﾄ H=15 通常ﾛｯｸ | 1 | か所 |  |  | 材工共、見積参考
[312 T-01(大枠)]
|  | LD-B201 | W1770×H2200
|  | 両開き戸 | 通常ﾛｯｸ | 1 | か所 |  |  | 材工共、見積参考
[312 T-01(大枠)]
|  | LD-B203 | W770×H2100
|  | 片開き戸 | 扉:ｱﾝﾀﾞｰｶｯﾄ H=15 | 1 | か所 |  |  | 材工共、見積参考
[312 T-01(大枠)]
|  | LD-B301 | W1930×H2100 不燃扉
|  | 両開き戸 | 上部排煙口 通常ﾛｯｸ | 1 | か所 |  |  | 材工共、見積参考
[312 T-01(大枠)]
|  | LD-B302 | W1820×H2100 不燃扉
|  | 両開き戸 | 扉:ｱﾝﾀﾞｰｶｯﾄ H=15 通常ﾛｯｸ | 1 | か所 |  |  | 材工共、見積参考
[312 T-01(大枠)]
c-計
d 自動扉開閉装置
(内部)
|  | AUD-B102 | W900×H2400 片引
|  | 自動扉開閉装置 | 光電ｽｲｯﾁ 安全用光電ｽｲｯﾁ | 1 | か所 |  |  | 材工共、見積参考
凍結防止装置(電源ﾋｰﾀｰ)共
(巻込み防止柵 別計上)
|  | AD-B105 | W1870×H2400 引分
|  | 自動扉開閉装置 | 光電ｽｲｯﾁ 安全用光電ｽｲｯﾁ | 1 | か所 |  |  | 材工共、見積参考
凍結防止装置(電源ﾋｰﾀｰ)共
電気錠(管理)共
(巻込み防止柵別計上)
d-計
直 接 工 事 費 内 訳 明 細 書 | [10 empty] | 86
名 称 |  |  | 摘 要 | 単 位 |  | 単 価 | 金 額 | 備 考 | 対 象 外 経 費
|  |  |  | 数 量 |  |  |  |  | 理 由 | 数量 | 金 額
e ｽﾁｰﾙﾊﾟｰﾃｨｼｮﾝ
特記無き限り
ｱｸﾘﾙ樹脂ｴﾅﾒﾙ焼付塗装
付属金物一式共
運搬取付調整費共
(内部)
SP-B001
|  | FIXﾊﾟﾈﾙ | W4500×H2800 | 2 | か所 |  |  | 材工共、見積参考
e-計
f ｶﾞﾗｽﾊﾟｰﾃｨｼｮﾝ
特記無き限り
付属金物一式共
運搬取付調整費共
ｶﾞﾗｽ･塗装 別計上
(内部)
|  | GP-B105 | W6650×H2830
|  | 両開き戸+FIXﾊﾟﾈﾙ+FIX窓 | [312 T-01(大枠)] | 1 | か所 |  |  | 材工共、見積参考
|  | GP-B201 | W4790×H2450 不燃扉
|  | 両開き戸+FIXﾊﾟﾈﾙ+FIX窓 | 電気錠(IC)共 | 1 | か所 |  |  | 材工共、見積参考
通常ﾛｯｸ
[312 T-01(小枠)]
|  | GP-B202 | W4790×H2450 不燃扉
|  | 両開き戸+FIXﾊﾟﾈﾙ+FIX窓 | 通常ﾛｯｸ | 1 | か所 |  |  | 材工共、見積参考
[312 T-01(小枠)]
|  | GP-B301 | W1500×H900 遮音性:T-5
|  | FIX窓 | [312 T-06(FB枠)] | 1 | か所 |  |  | 材工共、見積参考
直 接 工 事 費 内 訳 明 細 書 | [10 empty] | 87
名 称 |  |  | 摘 要 | 単 位 |  | 単 価 | 金 額 | 備 考 | 対 象 外 経 費
|  |  |  | 数 量 |  |  |  |  | 理 由 | 数量 | 金 額
|  | GP-B302 | W1500×H900 遮音性:T-5
|  | FIX窓 | [312 T-06(FB枠)] | 1 | か所 |  |  | 材工共、見積参考
|  | GP-B303 両開き戸+ | W20620×H2100+500 不燃扉
|  | 片開き戸+FIX窓+ｶﾞﾗﾘ | 電気錠(IC)共 | 1 | か所 |  |  | 材工共、見積参考
ｶﾞﾗﾘ部:ｱﾙﾐ角ﾊﾟｲﾌﾟ(焼付塗装)
幕板部:ﾘﾌﾞﾊﾟﾈﾙ
ｽﾁｰﾙ間仕切ﾊﾟﾈﾙ厚1.6共
GP-B304
|  | FIX窓 | W4800×H2600 | 1 | か所 |  |  | 材工共、見積参考
GP-B305
|  | 両開き框戸+FIXﾊﾟﾈﾙ+FIX窓 | W6450×H2600 | 1 | か所 |  |  | 材工共、見積参考
GP-B306
|  | FIXﾊﾟﾈﾙ+FIX窓 | W8500×H2600 | 1 | か所 |  |  | 材工共、見積参考
GP-B307
|  | 両開き框戸+FIXﾊﾟﾈﾙ+FIX窓 | W3900×H2600 | 1 | か所 |  |  | 材工共、見積参考
f-計
g 移動間仕切
特記無き限り
焼付塗装仕上
付属金物一式共
運搬取付調整費共
[321～324]
(内部)
SLW-B201
|  | ｽﾗｲﾃﾞｨﾝｸﾞｳｫｰﾙ | W16385×H5000 遮音性:T-4 | 1 | か所 |  |  | 材工共、見積参考
SLW-B301
|  | ｽﾗｲﾃﾞｨﾝｸﾞｳｫｰﾙ | W14400×H2600 | 1 | か所 |  |  | 材工共、見積参考
g-計
直 接 工 事 費 内 訳 明 細 書 | [10 empty] | 88
名 称 |  |  | 摘 要 | 単 位 |  | 単 価 | 金 額 | 備 考 | 対 象 外 経 費
|  |  |  | 数 量 |  |  |  |  | 理 由 | 数量 | 金 額
h 巻込み防止柵
(内部)
|  | AUD-B102 | W975×H800
|  | 巻込み防止柵 | 縦枠:ｽﾁｰﾙFB-9×50 | 1 | か所 |  |  | 材工共、見積参考
横枠:ｽﾃﾝﾚｽﾌﾟﾚｰﾄ1.0曲げ
C型-20×20 HL仕上
強化ｶﾞﾗｽ厚8.0 上下2辺固定
(ｶﾞﾗｽﾌｨﾙﾑ･塗装別計上)
|  | AD-B105 | W1010×H800
|  | 巻込み防止柵 | 縦枠:ｽﾁｰﾙFB-9×50 | 2 | か所 |  |  | 材工共、見積参考
横枠:ｽﾃﾝﾚｽﾌﾟﾚｰﾄ1.0曲げ
C型-20×20 HL仕上
強化ｶﾞﾗｽ厚8.0 上下2辺固定
(ｶﾞﾗｽﾌｨﾙﾑ･塗装別計上)
h-計
計
直 接 工 事 費 内 訳 明 細 書 | [10 empty] | 89
名 称 |  |  | 摘 要 | 単 位 |  | 単 価 | 金 額 | 備 考 | 対 象 外 経 費
|  |  |  | 数 量 |  |  |  |  | 理 由 | 数量 | 金 額
11 ｶﾞﾗｽ
(内部)
|  | ﾌﾛｰﾄ板ｶﾞﾗｽ | 厚4 2.18㎡以下 | 0.9 | ㎡ |  |  | 材工共、見積参考
|  | 型板ｶﾞﾗｽ | 厚4 2.18㎡以下 | 0.4 | ㎡ |  |  | 材工共
|  | 強化ｶﾞﾗｽ | 厚5 2.00㎡以下 | 2.4 | ㎡ |  |  | 材工共
|  | 強化ｶﾞﾗｽ | 厚5 4.00㎡以下 | 13.1 | ㎡ |  |  | 材工共
|  | 強化ｶﾞﾗｽ | 厚12 2.00㎡以下 | 1.9 | ㎡ |  |  | 材工共
|  | 強化ｶﾞﾗｽ | 厚12 4.00㎡以下 | 4 | ㎡ |  |  | 材工共
|  | 合せｶﾞﾗｽ | FL3+FL3 4.00㎡以下 | 53.9 | ㎡ |  |  | 材工共
|  | 合せｶﾞﾗｽ | FL4+FL4 2.00㎡以下 | 2 | ㎡ |  |  | 材工共、見積参考
|  | 合せｶﾞﾗｽ | FL5+FL5 2.00㎡以下 | 26 | ㎡ |  |  | 材工共
|  | 合せｶﾞﾗｽ | FL5+FL5 4.00㎡以下 | 28.7 | ㎡ |  |  | 材工共
FL6+FL6 2.00㎡以下
|  | 合せｶﾞﾗｽ | 3.2×2=6.4 | 6.4 | ㎡ |  |  | 材工共
GP-303･304
|  | 複層ｶﾞﾗｽ | FL10+A43+FL10 2.00㎡以下 | 2.9 | ㎡ |  |  | 材工共、見積参考
GP-303･304
|  | 複層ｶﾞﾗｽ | FL10+A43+FL10 4.00㎡以下 | 47.2 | ㎡ |  |  | 材工共、見積参考
|  | 飛散防止ﾌｨﾙﾑ | ｶﾞﾗｽ面 JIS A 5759認定品 | 63.1 | ㎡ |  |  | 材工共、見積参考
SR-1
|  | ｶﾞﾗｽ廻りｼｰﾘﾝｸﾞ | 536.86×2=1073.72 | 1074 | ｍ |  |  | 材工共
|  | ｶﾞﾗｽｸﾘｰﾆﾝｸﾞ |  | 224 | ㎡ |  |  | 材工共
直 接 工 事 費 内 訳 明 細 書 | [10 empty] | 90
名 称 |  |  | 摘 要 | 単 位 |  | 単 価 | 金 額 | 備 考 | 対 象 外 経 費
|  |  |  | 数 量 |  |  |  |  | 理 由 | 数量 | 金 額
巻込み防止柵面
|  | 飛散防止ﾌｨﾙﾑ | JIS A 5759認定品 | 2.4 | ㎡ |  |  | 材工共、見積参考
計
直 接 工 事 費 内 訳 明 細 書 | [10 empty] | 91
名 称 |  |  | 摘 要 | 単 位 |  | 単 価 | 金 額 | 備 考 | 対 象 外 経 費
|  |  |  | 数 量 |  |  |  |  | 理 由 | 数量 | 金 額
12 塗装
(内部)
|  | 壁 | EP ｺﾝｸﾘｰﾄ面 一般
|  | 合成樹脂ｴﾏﾙｼｮﾝﾍﾟｲﾝﾄ | 素地B種 | 278 | ㎡ |  |  | 材工共
|  | 壁 | EP ﾎﾞｰﾄﾞ面 一般
|  | 合成樹脂ｴﾏﾙｼｮﾝﾍﾟｲﾝﾄ | 素地B種 | 3478 | ㎡ |  |  | 材工共
|  | 壁 | EP ｹｲｶﾙ面 一般
|  | 合成樹脂ｴﾏﾙｼｮﾝﾍﾟｲﾝﾄ | 素地B種 | 0.6 | ㎡ |  |  | 材工共
|  | 天井 | EP ﾎﾞｰﾄﾞ面 見上
|  | 合成樹脂ｴﾏﾙｼｮﾝﾍﾟｲﾝﾄ | 素地B種 | 347 | ㎡ |  |  | 材工共
|  | 天井 | EP ﾃﾞｯｷ面 見上
|  | 合成樹脂ｴﾏﾙｼｮﾝﾍﾟｲﾝﾄ | 素地B種 | 744 | ㎡ |  |  | 材工共
|  | 下り天井 | EP ﾎﾞｰﾄﾞ面 見上
|  | 合成樹脂ｴﾏﾙｼｮﾝﾍﾟｲﾝﾄ | 素地B種 | 14.3 | ㎡ |  |  | 材工共
|  | 壁ｺｰﾅｰ曲面部 | EP FGﾎﾞｰﾄﾞ面 一般
|  | 合成樹脂ｴﾏﾙｼｮﾝﾍﾟｲﾝﾄ | 素地B種 | 28.2 | ㎡ |  |  | 材工共
|  | GP-B303 | EP ﾘﾌﾞﾊﾟﾈﾙ面
|  | 合成樹脂ｴﾏﾙｼｮﾝﾍﾟｲﾝﾄ | 素地B種 | 9.9 | ㎡ |  |  | 材工共
SOP 鉄部
|  | 合成樹脂調合ﾍﾟｲﾝﾄ | 錆止A種 | 16.9 | ㎡ |  |  | 材工共
SOP 鋼製建具面
|  | 合成樹脂調合ﾍﾟｲﾝﾄ | 錆止A種 | 299 | ㎡ |  |  | 材工共
SOP 鉄部 糸300以下
|  | 合成樹脂調合ﾍﾟｲﾝﾄ | 錆止A種 | 1132 | ｍ |  |  | 材工共
SOP 巻込み防止柵面 糸300以下
|  | 合成樹脂調合ﾍﾟｲﾝﾄ | 錆止A種 | 5.6 | ｍ |  |  | 材工共
|  | 巾木 | SOP 木部 糸300以下
|  | 合成樹脂調合ﾍﾟｲﾝﾄ | 素地B種 | 416 | ｍ |  |  | 材工共
OSUC 木部
|  | ｵｲﾙｽﾃｲﾝｳﾚﾀﾝ樹脂ﾜﾆｽ | 素地B種 | 189 | ㎡ |  |  | 材工共
OSUC 木部 糸300以下
|  | ｵｲﾙｽﾃｲﾝｳﾚﾀﾝ樹脂ﾜﾆｽ | 素地B種 | 17.1 | ｍ |  |  | 材工共
|  | 床 | 多色塗り分け
|  | ｺﾝｸﾘｰﾄ染色材 | ｺﾝｸﾘｰﾄｺﾃ面 | 484 | ㎡ |  |  | 材工共、見積参考
直 接 工 事 費 内 訳 明 細 書 | [10 empty] | 92
名 称 |  |  | 摘 要 | 単 位 |  | 単 価 | 金 額 | 備 考 | 対 象 外 経 費
|  |  |  | 数 量 |  |  |  |  | 理 由 | 数量 | 金 額
|  | 内装薄塗材E | ゆず肌状 | 68.4 | ㎡ |  |  | 材工共
計
直 接 工 事 費 内 訳 明 細 書 | [10 empty] | 93
名 称 |  |  | 摘 要 | 単 位 |  | 単 価 | 金 額 | 備 考 | 対 象 外 経 費
|  |  |  | 数 量 |  |  |  |  | 理 由 | 数量 | 金 額
13 内外装
(内部)
|  | ｽﾀｼﾞｵｵﾌｨｽ | H=20 3kN
|  | ﾌﾘｰｱｸｾｽﾌﾛｱ | 支柱調整式ﾊﾟﾈﾙ工法 | 28.8 | ㎡ |  |  | 材工共、見積参考
|  | 床 | H=40 3kN
|  | ﾌﾘｰｱｸｾｽﾌﾛｱ | 支柱調整式ﾊﾟﾈﾙ工法 | 102 | ㎡ |  |  | 材工共、見積参考
|  | 床 | H=200 3kN
|  | ﾌﾘｰｱｸｾｽﾌﾛｱ | 支柱調整式ﾊﾟﾈﾙ工法 | 187 | ㎡ |  |  | 材工共、見積参考
床
|  | 乾式遮音床下地 | H=140 | 11.2 | ㎡ |  |  | 材工共
|  | 床 | H=210
|  | 鋼製床組 | 根太鋼: | 72.3 | ㎡ |  |  | 材工共、見積参考
ﾊｯﾄ形-29×40×74×1.2 @300
大引鋼:50×50×15×1.6 @900
支持脚:一般用 @900
[内装-A361 SF-1]
|  | 床 | H=640
|  | 鋼製床組 | 根太鋼: | 57.1 | ㎡ |  |  | 材工共、見積参考
ﾊｯﾄ形-29×40×74×1.2 @300
大引鋼:50×50×15×1.6 @900
支持脚:一般用 @900
[内装-A361 SF-1]
|  | ﾏﾙﾁｽﾍﾟｰｽ3床 | H=1500
|  | 鋼製床 | 根太鋼:30×45×18×t1.2 @303 | 130 | ㎡ |  |  | 材工共、見積参考
大引鋼:50×60×t1.6 @900
支柱:GTﾀﾞｲﾚｸﾄ ｻﾎﾟｰﾄﾀｲﾌﾟ @900
ﾌﾞﾚｰｽ材共
[内装-A378]
ﾏﾙﾁｽﾍﾟｰｽ3
|  | 鋼製床端部処理 |  | 54.8 | ｍ |  |  | 材工共、見積参考
|  | ﾏﾙﾁｽﾍﾟｰｽ3床 | W1500×L8000 H=830～1500
|  | ｽﾛｰﾌﾟ鋼製床 | 根太材:30×40×15×t1.6 @303 | 1 | か所 |  |  | 材工共、見積参考
大引鋼:50×60×t1.6 @900
支柱:GTﾀﾞｲﾚｸﾄ ｻﾎﾟｰﾄﾀｲﾌﾟ @900
直 接 工 事 費 内 訳 明 細 書 | [10 empty] | 94
名 称 |  |  | 摘 要 | 単 位 |  | 単 価 | 金 額 | 備 考 | 対 象 外 経 費
|  |  |  | 数 量 |  |  |  |  | 理 由 | 数量 | 金 額
ﾌﾞﾚｰｽ材共
[内装-A378]
|  | ﾏﾙﾁｽﾍﾟｰｽ3床 | W1500×L3000 H=830
|  | ｽﾛｰﾌﾟ鋼製床 | 根太材:30×40×15×t1.6 @303 | 1 | か所 |  |  | 材工共、見積参考
大引鋼:50×60×t1.6 @900
支柱:GTﾀﾞｲﾚｸﾄ ｻﾎﾟｰﾄﾀｲﾌﾟ @900
[内装-A378]
|  | ﾏﾙﾁｽﾍﾟｰｽ3床 | W1500×L5000 H=415～830
|  | ｽﾛｰﾌﾟ鋼製床 | 根太材:30×40×15×t1.6 @303 | 1 | か所 |  |  | 材工共、見積参考
大引鋼:50×60×t1.6 @900
支柱:GTﾀﾞｲﾚｸﾄ ｽﾀﾝﾀﾞｰﾄﾞﾀｲﾌﾟ @900
[内装-A378]
|  | ﾏﾙﾁｽﾍﾟｰｽ3床 | W1500×L3000 H=415
|  | ｽﾛｰﾌﾟ鋼製床 | 根太材:30×40×15×t1.6 @303 | 1 | か所 |  |  | 材工共、見積参考
大引鋼:50×60×t1.6 @900
支柱:GTﾀﾞｲﾚｸﾄ ｻﾎﾟｰﾄﾀｲﾌﾟ @900
[内装-A378]
|  | ﾏﾙﾁｽﾍﾟｰｽ3床 | W1500×L4000 H=80～415
|  | ｽﾛｰﾌﾟ鋼製床 | 根太材:30×40×15×t1.6 @303 | 1 | か所 |  |  | 材工共、見積参考
大引鋼:50×60×t1.6 @900
支柱:GTﾀﾞｲﾚｸﾄ ﾌﾟﾚｰﾝﾀｲﾌﾟ @600
[内装-A378]
床
|  | 防塵塗床 | 表面硬化材 | 242 | ㎡ |  |  | 材工共、見積参考
|  | 床 | 厚2 一般部 熱溶接工法
|  | ﾋﾞﾆﾙ床ｼｰﾄ | ｺﾃ面 | 473 | ㎡ |  |  | 材工共、見積参考
|  | ﾏﾙﾁｽﾍﾟｰｽ3床 | 厚2 一般部 熱溶接工法
|  | ﾋﾞﾆﾙ床ｼｰﾄb | 合板面 | 165 | ㎡ |  |  | 材工共、見積参考
|  | 踏面蹴上 | 厚2 一般部 熱溶接工法
|  | ﾋﾞﾆﾙ床ｼｰﾄb | 鉄骨階段面 | 12.6 | ㎡ |  |  | 材工共、見積参考
ﾏﾙﾁｽﾍﾟｰｽ3床
|  | ﾋﾞﾆﾙ床ｼｰﾄe | ｺﾃ面 | 246 | ㎡ |  |  | 材工共、見積参考
直 接 工 事 費 内 訳 明 細 書 | [10 empty] | 95
名 称 |  |  | 摘 要 | 単 位 |  | 単 価 | 金 額 | 備 考 | 対 象 外 経 費
|  |  |  | 数 量 |  |  |  |  | 理 由 | 数量 | 金 額
|  | 床 | 合板面
|  | 硬質塩ﾋﾞﾀｲﾙ | 厚3 一般部 | 1088 | ㎡ |  |  | 材工共、見積参考
|  | 床 | ｺﾝｸﾘｰﾄ金ごて面
|  | ﾀｲﾙｶｰﾍﾟｯﾄ | 厚6.5 | 187 | ㎡ |  |  | 材工共、見積参考
|  | 床 | ﾌﾘｰｱｸｾｽﾌﾛｱ面
|  | ﾀｲﾙｶｰﾍﾟｯﾄ | 厚6.5 | 266 | ㎡ |  |  | 材工共、見積参考
床
|  | 木製ﾌﾛｰﾘﾝｸﾞ | 厚15 190×1820 | 165 | ㎡ |  |  | 材工共、見積参考
巾木
|  | ﾋﾞﾆﾙ巾木 | H=60 | 830 | ｍ |  |  | 材工共
|  | 巾木 | 厚6 H=60
|  | けい酸ｶﾙｼｳﾑ板 | 継目処理 | 94 | ｍ |  |  | 材工共
巾木
|  | 防塵塗装 | 表面強化材 H=300 | 110 | ｍ |  |  | 材工共、見積参考
|  | 壁 | 厚6
|  | 化粧けい酸ｶﾙｼｳﾑ板 | ｱﾙﾐｼﾞｮｲﾅｰ工法 | 3.7 | ㎡ |  |  | 材工共
壁
|  | ﾒﾗﾐﾝ不燃化粧板 | 厚3 | 158 | ㎡ |  |  | 材工共
|  | 壁 | 厚9.5
|  | 石膏ﾎﾞｰﾄﾞ | 継目処理 | 10.7 | ㎡ |  |  | 材工共
|  | 壁 | 厚12.5
|  | 石膏ﾎﾞｰﾄﾞ | 継目処理 GB-R厚12.5共 | 2447 | ㎡ |  |  | 材工共
|  | 壁 | 厚12.5
|  | 石膏ﾎﾞｰﾄﾞ | 突付け | 298 | ㎡ |  |  | 材工共
|  | 壁 | 厚9.5
|  | 石膏ﾎﾞｰﾄﾞ | 継目処理 GB-R厚12.5共 | 277 | ㎡ |  |  | 材工共
|  | 壁 | 厚9.5 GL工法
|  | 石膏ﾎﾞｰﾄﾞ | 継目処理 GB-R厚12.5共 | 656 | ㎡ |  |  | 材工共
|  | 壁 | 厚5
|  | けい酸ｶﾙｼｳﾑ板 | 突付け | 158 | ㎡ |  |  | 材工共
壁
|  | 準不燃化粧木張り | 目透し | 127 | ㎡ |  |  | 材工共
壁
|  | 木毛ｾﾒﾝﾄ板 | 目透し | 81 | ㎡ |  |  | 材工共
壁
|  | 木毛板研磨 | 厚16(天然油脂系塗装品) | 48.3 | ㎡ |  |  | 材工共、見積参考
直 接 工 事 費 内 訳 明 細 書 | [10 empty] | 96
名 称 |  |  | 摘 要 | 単 位 |  | 単 価 | 金 額 | 備 考 | 対 象 外 経 費
|  |  |  | 数 量 |  |  |  |  | 理 由 | 数量 | 金 額
壁
|  | 木毛板研磨 | 厚14(天然油脂系塗装品) | 42.4 | ㎡ |  |  | 材工共、見積参考
ﾒﾃﾞｨｱｾﾝﾀｰ壁
|  | ｽﾄﾗﾝﾄﾞﾎﾞｰﾄﾞ | 厚12 | 44 | ㎡ |  |  | 材工共
壁
|  | FGﾎﾞｰﾄﾞ | 厚6+6 | 19.8 | ㎡ |  |  | 材工共
|  | 天井 | 厚9.5
|  | 石膏ﾎﾞｰﾄﾞ | 継目処理 | 3.3 | ㎡ |  |  | 材工共
|  | 天井 | 厚12.5
|  | 石膏ﾎﾞｰﾄﾞ | 継目処理 | 343 | ㎡ |  |  | 材工共
天井
|  | 化粧石膏ﾎﾞｰﾄﾞ | 厚12.5 | 246 | ㎡ |  |  | 材工共
天井
|  | 岩綿吸音板 | 厚12 下地GB-NC厚9.5 | 1079 | ㎡ |  |  | 材工共
天井
|  | ｶﾗｰ岩綿吸音板 | 厚12 下地GB-NC厚9.5 | 565 | ㎡ |  |  | 材工共
下り天井
|  | 岩綿吸音板 | 厚12 下地GB-NC厚9.5 | 19.3 | ㎡ |  |  | 材工共
|  | 下り天井 | 厚12.5
|  | 石膏ﾎﾞｰﾄﾞ | 継目処理 | 14.3 | ㎡ |  |  | 材工共
|  | 廻り縁 | 塩ﾋﾞ | 931 | ｍ |  |  | 材工共
|  | 下り天井見切縁 | 塩ﾋﾞ製 | 114 | ｍ |  |  | 材工共
巾木上端
|  | 見切縁 | ｱﾙﾐｼﾞｮｲﾅｰ | 416 | ｍ |  |  | 材工共
|  | 耐火壁面継目処理 |  | 49.8 | ㎡ |  |  | 材工共
|  | ﾎﾞｰﾄﾞ面出隅処理 |  | 361 | ｍ |  |  | 材工共
壁
|  | ｸﾞﾗｽｳｰﾙ吸音ﾎﾞｰﾄﾞ | 厚50(32kg/m3) ｶﾞﾗｽｸﾛｽ張 | 354 | ㎡ |  |  | 材工共
壁
|  | ｸﾞﾗｽｳｰﾙ吸音ﾎﾞｰﾄﾞ | 厚50(32kg/m3) ｶﾞﾗｽｸﾛｽ張(黒) | 253 | ㎡ |  |  | 材工共
天井
|  | ｸﾞﾗｽｳｰﾙ吸音ﾎﾞｰﾄﾞ | 厚50(32kg/m3) ｶﾞﾗｽｸﾛｽ張 | 137 | ㎡ |  |  | 材工共
直 接 工 事 費 内 訳 明 細 書 | [10 empty] | 97
名 称 |  |  | 摘 要 | 単 位 |  | 単 価 | 金 額 | 備 考 | 対 象 外 経 費
|  |  |  | 数 量 |  |  |  |  | 理 由 | 数量 | 金 額
天井
|  | ｸﾞﾗｽｳｰﾙ吸音ﾎﾞｰﾄﾞ | 厚50(32kg/m3) ｶﾞﾗｽｸﾛｽ張(黒) | 712 | ㎡ |  |  | 材工共
天井
|  | ｸﾞﾗｽｳｰﾙ吸音ﾎﾞｰﾄﾞ | 厚50(32kg/m3) ｶﾞﾗｽｸﾛｽ張(ｸﾞﾚｰ) | 187 | ㎡ |  |  | 材工共
|  | ｸﾞﾗｽｳｰﾙ充填 | 厚50(24kg/m3) | 4.3 | ㎡ |  |  | 材工共
|  | ﾌﾟﾛｼﾞｪｸﾀｰ照明壁 | W6000×H6105
|  | ｽｸﾘｰﾝｳｫｰﾙ | 石膏ﾎﾞｰﾄﾞ 厚12.5+12.5 | 1 | か所 |  |  | 材工共
内装薄塗材E ゆず肌
計
直 接 工 事 費 内 訳 明 細 書 | [10 empty] | 98
名 称 |  |  | 摘 要 | 単 位 |  | 単 価 | 金 額 | 備 考 | 対 象 外 経 費
|  |  |  | 数 量 |  |  |  |  | 理 由 | 数量 | 金 額
14 ﾕﾆｯﾄ及びその他
(内部)
|  | FB-13 | W7980×D660×H900
|  | ｵｰﾌﾟﾝｶｳﾝﾀｰ(A) | 天板:人工大理石 厚12 | 1 | か所 |  |  | 材工共、見積参考
下地:ﾗﾝﾊﾞｰｺｱ合板 厚21
見切:ｽﾃﾝﾚｽ L-30×30 HL
扉:ﾒﾗﾐﾝ化粧合板 ｽﾗｲﾄﾞ丁番､鍵
内部:ﾒﾗﾐﾝ化粧合板
棚:D=450､ﾀﾞﾎﾞ:ｽﾃﾝﾚｽ @50
[内装-A557]
|  | FB-14 | W5000×D900×H900
|  | ｵｰﾌﾟﾝｶｳﾝﾀｰ(B) | 天板･面材:人工大理石 厚12 | 1 | か所 |  |  | 材工共、見積参考
下地:ﾗﾝﾊﾞｰｺｱ合板 厚21
ｼﾝｸ:ｽﾃﾝﾚｽ 780×630×H250
ｼﾝｸ蓋:人工大理石 厚10
内部:ﾒﾗﾐﾝ化粧合板
[内装-A557]
|  | FB-19 | W4300×D600×H700
|  | 相談ｶｳﾝﾀｰ | 天板:ﾌｧﾆﾁｬｰ用ﾘﾉﾘｳﾑ 厚2.0 | 1 | か所 |  |  | 材工共、見積参考
ｼﾅ合板厚15 ﾍﾟｰﾊﾟｰﾊﾆｶﾑｺｱ
ｼﾅ合板厚6
内部中方立:ｼﾅ合板ﾌﾗｯｼｭOSCU
[内装-A562]
|  | ﾒﾃﾞｨｱｾﾝﾀｰ | W1650×D1335×H2620
|  | 壁面収納 | 木製ｶﾞﾗﾘ扉:堅木 25×48 OSCU | 9 | か所 |  |  | 材工共、見積参考
本体:ﾗﾝﾊﾞｰｺｱ合板 厚21
[内装-A372]
|  | ﾃｨｰﾝｽﾞｽﾀｼﾞｵ | W1500×D800
|  | ﾆｯﾁｶｳﾝﾀｰ(上段) | 天端:ﾊﾟｲﾝ集成材 厚30 | 5 | か所 |  |  | 材工共、見積参考
下地材共
[内装-A373]
|  | ﾃｨｰﾝｽﾞｽﾀｼﾞｵ | W1500×D260
|  | ﾆｯﾁｶｳﾝﾀｰ(下段) | 天端:ﾊﾟｲﾝ集成材 厚30 | 5 | か所 |  |  | 材工共、見積参考
直 接 工 事 費 内 訳 明 細 書 | [10 empty] | 99
名 称 |  |  | 摘 要 | 単 位 |  | 単 価 | 金 額 | 備 考 | 対 象 外 経 費
|  |  |  | 数 量 |  |  |  |  | 理 由 | 数量 | 金 額
下地材共
[内装-A373]
|  | FB-20 | ﾊﾟｰﾂ①:W1800×D450×H400
|  | 観覧席 | ﾊﾟｰﾂ②:W1800×D450×H600 | 5 | か所 |  |  | 材工共、見積参考
ﾊﾟｰﾂ③:W1750×D900×H200
ﾊﾞｰﾁ合板 厚24 ｳﾚﾀﾝ仕上
ﾊﾟｰﾂ①+②+③の組合せ
[内装-A562]
|  | FB-22 | W2200×D700×H850
|  | 流し台 | ｽﾃﾝﾚｽ製 | 1 | か所 |  |  | 材工共、見積参考
[内装-A563]
|  | FB-23～28 | W2040×D450×H1500(900)
|  | 棚A～F | ﾊﾞｰﾁ合板 ｽﾃｲﾝ着色 | 1 | か所 |  |  | 材工共、見積参考
固定棚･可動棚
[内装-A564]
|  | FB-23～28 | W4590×D450×H1500(900)
|  | 棚A～F | ﾊﾞｰﾁ合板 ｽﾃｲﾝ着色 | 1 | か所 |  |  | 材工共、見積参考
固定棚･可動棚
[内装-A564]
|  | FB-23～28 | W6500×D300･450･300(900)
|  | 棚A～F | ×H1300(900) | 1 | か所 |  |  | 材工共、見積参考
ﾊﾞｰﾁ合板 ｽﾃｲﾝ着色
固定棚･可動棚
[内装-A564]
|  | FB-29 | W900×D450×H1200
|  | ﾗﾝﾌﾟｼｪﾙﾌ | ﾊﾞｰﾁ合板 厚21 染色ｳﾚﾀﾝ仕上 | 20 | か所 |  |  | 材工共、見積参考
[内装-A565]
|  | FB-30 | W2700×D1800×H300
|  | ﾗﾝﾌﾟﾌﾛｱ | ﾊﾞｰﾁ合板 厚24､厚21 | 3 | か所 |  |  | 材工共、見積参考
ｱｼﾞｬｽﾀｰ 一部可動
[内装-A565]
|  | FB-31 | W900×D900×H700
|  | ﾗﾝﾌﾟﾃｰﾌﾞﾙ | ﾊﾞｰﾁ合板 厚24 ｳﾚﾀﾝ仕上 | 18 | か所 |  |  | 材工共、見積参考
直 接 工 事 費 内 訳 明 細 書 | [10 empty] | 100
名 称 |  |  | 摘 要 | 単 位 |  | 単 価 | 金 額 | 備 考 | 対 象 外 経 費
|  |  |  | 数 量 |  |  |  |  | 理 由 | 数量 | 金 額
脚部:ｽﾁｰﾙ 角ﾊﾟｲﾌﾟ(角出し)
32×32 ﾒﾗﾐﾝ焼付仕上
ｱｼﾞｬｽﾀｰ各4か所
[内装-A565]
|  | FB-32 | W2700×D1200×H700
|  | ﾃﾞｽｸ(B) | 天板:ﾊﾞｰﾁ合板 ｱｼﾞｬｽﾀｰ付 | 4 | か所 |  |  | 材工共、見積参考
[内装-A566]
FB-20 観覧席
|  | 家具試作製作 | [内装-A562] | 1 | か所 |  |  | 材工共、見積参考
FB-26 棚D
|  | 家具試作製作 | [内装-A564] | 1 | か所 |  |  | 材工共、見積参考
FB-30 ﾗﾝﾌﾟﾌﾛｱの一部
|  | 家具試作製作 | [内装-A565] | 1 | か所 |  |  | 材工共、見積参考
FB-31 ﾗﾝﾌﾟﾃｰﾌﾞﾙBﾀｲﾌﾟ
|  | 家具試作製作 | [内装-A565] | 1 | か所 |  |  | 材工共、見積参考
FB-32 ﾃﾞｽｸ(B)
|  | 家具試作製作 | [内装-A566] | 1 | か所 |  |  | 材工共、見積参考
|  | 表現ｽﾀｼﾞｵ | W3500×D710
|  | 窓面ｶｳﾝﾀｰ | ﾀﾓ集成材 厚30 | 5 | か所 |  |  | 材工共、見積参考
[内装-A206､212､229]
ｷﾞｬﾗﾘ-ﾗﾎﾞ1
|  | ｽﾃﾝﾚｽｼﾝｸ | W1500×D700×H800 | 1 | か所 |  |  | 材工共、見積参考
ｷﾞｬﾗﾘ-ﾗﾎﾞ2
|  | ｽﾃﾝﾚｽｼﾝｸ | W1500×D700×H800 | 1 | か所 |  |  | 材工共、見積参考
ｱﾙﾐ ｼﾙﾊﾞｰ
|  | ﾋﾟｸﾁｬｰﾚｰﾙ | ﾌｯｸ:1個/ｍ | 63.5 | ｍ |  |  | 材工共、見積参考
|  | ｶｰﾃﾝﾚｰﾙ | 手引ﾀｲﾌﾟ | 32.9 | ｍ |  |  | 材工共、見積参考
|  | ｶｰﾃﾝﾚｰﾙ | 電動ﾀｲﾌﾟ | 9 | ｍ |  |  | 材工共、見積参考
ｷｬｯﾄｳｫｰｸ
|  | ｶｰﾃﾝﾚｰﾙ | 手引ﾀｲﾌﾟ | 14 | ｍ |  |  | 材工共、見積参考
点状鋲 300×300
|  | 点字鋲 | ｽﾃﾝﾚｽSCS14 22.2φ | 12 | か所 |  |  | 材工共、見積参考
直 接 工 事 費 内 訳 明 細 書 | [10 empty] | 101
名 称 |  |  | 摘 要 | 単 位 |  | 単 価 | 金 額 | 備 考 | 対 象 外 経 費
|  |  |  | 数 量 |  |  |  |  | 理 由 | 数量 | 金 額
25本/300角 靴拭きﾏｯﾄ面
点状鋲 300×300
|  | 点字鋲 | ｽﾃﾝﾚｽSCS14 22.2φ | 6 | か所 |  |  | 材工共、見積参考
25本/300角 ｺﾝｸﾘｰﾄ面
線状鋲 300×300
|  | 点字鋲 | ｽﾃﾝﾚｽSCS14 27.3×290 | 91 | か所 |  |  | 材工共、見積参考
4本/300角 ﾀｲﾙ面
3950×2400
|  | 靴拭きﾏｯﾄ | ｽﾃﾝﾚｽ ﾉﾝｽﾘｯﾌﾟﾀｲﾌﾟ 四方枠共 | 1 | か所 |  |  | 材工共
|  | ﾏﾙﾁｽﾍﾟｰｽ3 | ｽﾃﾝﾚｽ HL 48.6φ×厚2.0 L=6000
|  | 固定式吊ﾊﾞﾄﾝ | 吊材共 | 6 | か所 |  |  | 材工共、見積参考
[内装-A126]
|  | ﾏﾙﾁｽﾍﾟｰｽ1 | L=6000
|  | 電動ﾊﾞﾄﾝ | ｽﾃﾝﾚｽﾊﾟｲﾌﾟ 42.7φ 厚2.0 | 3 | か所 |  |  | 材工共、見積参考
#400仕上品 ﾜｲﾔｰ3φ
吊下荷重784N(80kgf)
ﾓｰﾀｰ共
[内装-A122･380a]
|  | 階段ﾉﾝｽﾘｯﾌﾟ |  | 30 | ｍ |  |  | 材工共
ｷｬｯﾄｳｫｰｸ
|  | ｶｰﾃﾝ(暗幕ﾀｲﾌﾟ) | W3000×H2150 | 1 | か所 |  |  | 材工共、見積参考
ｷｬｯﾄｳｫｰｸ
|  | ｶｰﾃﾝ(暗幕ﾀｲﾌﾟ) | W4000×H2150 | 1 | か所 |  |  | 材工共、見積参考
ｷｬｯﾄｳｫｰｸ
|  | ｶｰﾃﾝ(暗幕ﾀｲﾌﾟ) | W4500×H2150 | 2 | か所 |  |  | 材工共、見積参考
ﾏﾙﾁｽﾍﾟｰｽ1
|  | ｶｰﾃﾝ(暗幕ﾀｲﾌﾟ) | W9000×H6000 | 1 | か所 |  |  | 材工共、見積参考
ﾒﾃﾞｨｱｾﾝﾀｰ
|  | ｶｰﾃﾝ(暗幕ﾀｲﾌﾟ) | W2150×H2000 | 6 | か所 |  |  | 材工共、見積参考
ﾏﾙﾁｽﾍﾟｰｽ2
|  | ｶｰﾃﾝ(目隠しﾀｲﾌﾟ) | W8100×H2830 | 1 | か所 |  |  | 材工共、見積参考
直 接 工 事 費 内 訳 明 細 書 | [10 empty] | 102
名 称 |  |  | 摘 要 | 単 位 |  | 単 価 | 金 額 | 備 考 | 対 象 外 経 費
|  |  |  | 数 量 |  |  |  |  | 理 由 | 数量 | 金 額
ｷﾞｬﾗﾘｰﾗﾎﾞ1
|  | ｶｰﾃﾝ(目隠しﾀｲﾌﾟ) | W8000×H2830 | 1 | か所 |  |  | 材工共、見積参考
ｷﾞｬﾗﾘｰﾗﾎﾞ1
|  | ﾛｰﾙｽｸﾘｰﾝ | W8000×H2830 | 1 | か所 |  |  | 材工共、見積参考
ｷﾞｬﾗﾘｰﾗﾎﾞ1
|  | ﾛｰﾙｽｸﾘｰﾝ | W2500×H2830 | 2 | か所 |  |  | 材工共、見積参考
ｷﾞｬﾗﾘｰﾗﾎﾞ1
|  | ﾛｰﾙｽｸﾘｰﾝ | W2700×H2830 | 1 | か所 |  |  | 材工共、見積参考
ｷﾞｬﾗﾘｰﾗﾎﾞ2
|  | ﾛｰﾙｽｸﾘｰﾝ | W4900×H2400 | 1 | か所 |  |  | 材工共、見積参考
ｷﾞｬﾗﾘｰﾗﾎﾞ2
|  | ﾛｰﾙｽｸﾘｰﾝ | W3200×H2100 | 1 | か所 |  |  | 材工共、見積参考
ｷﾞｬﾗﾘｰﾗﾎﾞ2
|  | ﾛｰﾙｽｸﾘｰﾝ | W6800×H2100 | 1 | か所 |  |  | 材工共、見積参考
ｷﾞｬﾗﾘｰﾗﾎﾞ2
|  | ﾛｰﾙｽｸﾘｰﾝ | W450×H2100 | 1 | か所 |  |  | 材工共、見積参考
表現ｽﾀｼﾞｵ
|  | ﾌﾞﾗｲﾝﾄﾞ(断熱) | W3500×H1600 | 5 | か所 |  |  | 材工共、見積参考
ﾃｨｰﾝｽﾞｽﾀｼﾞｵ
|  | ﾌﾞﾗｲﾝﾄﾞ(断熱) | W3500×H1600 | 2 | か所 |  |  | 材工共、見積参考
|  | 休憩ﾛﾋﾞｰ | H=500 ﾃﾝｼｮﾝ型A
|  | 防煙垂壁 | 固定不燃ｼｰﾄ(透明) | 8.6 | ｍ |  |  | 材工共、見積参考
取付下地金物共
[内装-A126]
|  | ﾏﾙﾁｽﾍﾟｰｽ1･3 | H=300 ﾃﾝｼｮﾝ型B
|  | 防煙垂壁 | 固定不燃ｼｰﾄ(透明) | 44.6 | ｍ |  |  | 材工共、見積参考
取付下地金物共
[内装-A122･126]
|  | FB-15 | W3050×D600×H2100
|  | ｼｮｰｹｰｽ1 | 面材:強化ｶﾞﾗｽ 厚12 | 1 | か所 |  |  | 材工共、見積参考
木枠 SOP塗装
底板:ﾒﾗﾐﾝ化粧板張ﾗﾝﾊﾞｰｺｱ合板 厚17.5
ｶﾞﾗｽ棚板:厚8 4段
棚受金物､埋め込み棚ﾚｰﾙ共
ﾗｲﾝ照明共
[内装-A558]
直 接 工 事 費 内 訳 明 細 書 | [10 empty] | 103
名 称 |  |  | 摘 要 | 単 位 |  | 単 価 | 金 額 | 備 考 | 対 象 外 経 費
|  |  |  | 数 量 |  |  |  |  | 理 由 | 数量 | 金 額
|  | FB-16 | W4500×D660×H1470
|  | ｼｮｰｹｰｽ2 | 面材:強化ｶﾞﾗｽ 厚12 | 1 | か所 |  |  | 材工共、見積参考
木枠 SOP塗装
底板:ﾒﾗﾐﾝ化粧板張ﾗﾝﾊﾞｰｺｱ合板 厚17.5
ｶﾞﾗｽ棚板:厚8 4段
棚受金物､埋め込み棚ﾚｰﾙ共
ﾗｲﾝ照明共
[内装-A559]
|  | FB-17 | W4000×D810×H1870
|  | ｼｮｰｹｰｽ3 | 面材:強化ｶﾞﾗｽ 厚15 | 1 | か所 |  |  | 材工共、見積参考
木枠 SOP塗装
底板:ﾒﾗﾐﾝ化粧板張ﾗﾝﾊﾞｰｺｱ合板 厚17.5
ｶﾞﾗｽ棚板:厚8 4段
棚受金物､埋め込み棚ﾚｰﾙ共
ﾗｲﾝ照明共
[内装-A560]
|  | FB-18 | W5465×D600×H1600
|  | ｼｮｰｹｰｽ4 | 面材:強化ｶﾞﾗｽ 厚12 | 1 | か所 |  |  | 材工共、見積参考
木枠 SOP塗装
底板:ﾒﾗﾐﾝ化粧板張ﾗﾝﾊﾞｰｺｱ合板 厚17.5
ｶﾞﾗｽ棚板:厚8 4段
棚受金物 埋め込み棚ﾚｰﾙ共
ﾗｲﾝ照明共
[内装-A561]
|  | ﾏﾙﾁｽﾍﾟｰｽ3 | W=1600
|  | 流し台 | [内装-A207] | 1 | か所 |  |  | 材工共、見積参考
|  | ﾏﾙﾁｽﾍﾟｰｽ3 | W=900
|  | ﾐﾗｰ付洗面台 | [内装-A207] | 1 | か所 |  |  | 材工共、見積参考
消火器付
|  | 屋内消火栓扉A | W757×H1342 | 3 | か所 |  |  | 材工共、見積参考
消火器付
|  | 屋内消火栓扉B | W1057×H1342 | 4 | か所 |  |  | 材工共、見積参考
|  | C1(改修棟) | W875×H815
|  | 壁面誘導 | ﾒｯｼｭﾀｰﾎﾞﾘﾝ ﾌﾚｰﾑ15角 | 1 | か所 |  |  | 材工共、見積参考
[内装-A701～723]
直 接 工 事 費 内 訳 明 細 書 | [10 empty] | 104
名 称 |  |  | 摘 要 | 単 位 |  | 単 価 | 金 額 | 備 考 | 対 象 外 経 費
|  |  |  | 数 量 |  |  |  |  | 理 由 | 数量 | 金 額
|  | D2(改修棟) | W460×H815
|  | 壁面階段誘導(小) | ﾒｯｼｭﾀｰﾎﾞﾘﾝ ﾌﾚｰﾑ15角 | 1 | か所 |  |  | 材工共、見積参考
[内装-A701～723]
|  | D3(改修棟) | W460×H400
|  | 壁面階段表示 | ﾒｯｼｭﾀｰﾎﾞﾘﾝ ﾌﾚｰﾑ15角 | 1 | か所 |  |  | 材工共、見積参考
[内装-A701～723]
|  | F1(改修棟) | W300×H300
|  | 壁面諸室名 | ｱｸﾘﾙｼｰﾄ貼ぐるみ | 17 | か所 |  |  | 材工共、見積参考
[内装-A701～723]
|  | H1(改修棟) | W1900×H1600
|  | 吊りｻｲﾝ(ｴﾝﾄﾗﾝｽ) | 正面･側面発光透過性ｼｰﾄ貼り | 1 | か所 |  |  | 材工共、見積参考
乳半ｱｸﾘﾙ ﾌﾚｰﾑ30角
LED
[内装-A701～723]
|  | (改修棟) | ｼｰﾄ切文字貼り
|  | ﾊﾞｯｸﾔｰﾄﾞｻｲﾝ | [内装-A701～723] | 31 | か所 |  |  | 材工共、見積参考
計
Ⅰ-A(その2設計)-計
Ⅰ-A-計

## 直工K (3)
直工
直 接 工 事 費 内 訳 明 細 書 | [10 empty] | 105
名 称 |  |  | 摘 要 | 単 位 |  | 単 価 | 金 額 | 備 考 | 対 象 外 経 費
|  |  |  | 数 量 |  |  |  |  | 理 由 | 数量 | 金 額
B A-2街区接続改修工事
（その1設計）
1 直接仮設
(ｶﾞﾗｽ撤去時)
建枠 900×1700 布枠500+240
|  | 枠組本足場(手摺先行) | 2.0ヶ月 修理費含む | 1 | 式
22m以上 運搬共
|  | 防音ﾊﾟﾈﾙ張り | 2.0ヶ月 修理費含む 運搬共 | 1 | 式
防炎ﾎﾟﾘｴｽﾃﾙ
|  | 小幅ﾈｯﾄ張り(層間塞ぎ) | 2.0ヶ月 修理費含む 運搬共 | 1 | 式
(外壁改修時)
建枠 900×1700 布枠500+240
|  | 枠組本足場(手摺先行) | 7.0ヶ月 修理費含む | 1 | 式
22m以上 運搬共
|  | 防音ﾊﾟﾈﾙ張り | 7.0ヶ月 修理費含む 運搬共 | 1 | 式
防炎ﾎﾟﾘｴｽﾃﾙ
|  | 小幅ﾈｯﾄ張り(層間塞ぎ) | 7.0ヶ月 修理費含む 運搬共 | 1 | 式
計
直 接 工 事 費 内 訳 明 細 書 | [10 empty] | 106
名 称 |  |  | 摘 要 | 単 位 |  | 単 価 | 金 額 | 備 考 | 対 象 外 経 費
|  |  |  | 数 量 |  |  |  |  | 理 由 | 数量 | 金 額
2 外壁改修
a 撤去
W=470 集積共
|  | ｱﾙﾐ笠木撤去 | [建築-1101] | 35.3 | ｍ
|  | 外壁 | 厚100 集積共
|  | ｻｲﾃﾞｨﾝｸﾞ張り撤去 | 取付金物共 | 349 | ㎡
[建築-1101]
|  | 外壁 | ｽﾁｰﾙ□-150×150×9@1500
|  | ｻｲﾃﾞｨﾝｸﾞ張り縦胴縁撤去 | ｽﾁｰﾙC-100×50×20×2.3@1500 | 349 | ㎡
a-計
計
直 接 工 事 費 内 訳 明 細 書 | [10 empty] | 107
名 称 |  |  | 摘 要 | 単 位 |  | 単 価 | 金 額 | 備 考 | 対 象 外 経 費
|  |  |  | 数 量 |  |  |  |  | 理 由 | 数量 | 金 額
3 内装改修
b 内装改修
(金属)
|  | 軽量鉄骨壁下地 | 65形 @450 | 20.3 | ㎡ |  |  | 材工共
(内外装)
|  | 壁 | 厚21
|  | 強化石膏ﾎﾞｰﾄﾞ | 突付け GB-F厚21共 | 20.3 | ㎡ |  |  | 材工共
天井
|  | 硬質ｳﾚﾀﾝﾌｫｰﾑ吹付 | A種1 厚40 | 15.3 | ㎡ |  |  | 材工共
|  | 天井 | 厚15
|  | 無機質不燃断熱材吹付 | <東邦ﾚｵ:ﾚﾄﾛｶﾞｰﾄﾞ同等品> | 15.3 | ㎡ |  |  | 材工共、見積参考
b-計
計
直 接 工 事 費 内 訳 明 細 書 | [10 empty] | 108
名 称 |  |  | 摘 要 | 単 位 |  | 単 価 | 金 額 | 備 考 | 対 象 外 経 費
|  |  |  | 数 量 |  |  |  |  | 理 由 | 数量 | 金 額
4 躯体改修
a 撤去
(撤去)
|  | ALC下地鉄骨撤去 | 集積共 | 13.4 | ｔ
半乾式吹付ﾛｯｸｳｰﾙ 厚25
|  | 耐火被覆撤去 | 集積共 | 38.5 | ㎡
巻付耐火被覆材 厚40
|  | 耐火被覆撤去 | 集積共 | 184 | ㎡
a-計
b 改修
(改修)
|  | 半乾式吹付ﾛｯｸｳｰﾙ | 既存梁 1時間耐火 厚25 | 1.7 | ㎡ |  |  | 材工共
既存梁 2時間耐火 厚40
|  | 巻付耐火被覆材 | 指定色:ﾎﾜｲﾄｼﾙﾊﾞｰ | 3.9 | ㎡ |  |  | 材工共、見積参考
b-計
計
直 接 工 事 費 内 訳 明 細 書 | [10 empty] | 109
名 称 |  |  | 摘 要 | 単 位 |  | 単 価 | 金 額 | 備 考 | 対 象 外 経 費
|  |  |  | 数 量 |  |  |  |  | 理 由 | 数量 | 金 額
5 外構改修
(構内舗装)
|  | 広場舗装-1A | 表層:中国産斑岩 247×247×30
|  | 石張舗装 | 大洋赤 ｳｫｰﾀｰｼﾞｪｯﾄ仕上 | 20.3 | ㎡ |  |  | 材工共、見積参考
敷きﾓﾙﾀﾙ 厚30
ｺﾝｸﾘｰﾄ 厚70
路盤:再生ｸﾗｯｼｬｰﾗﾝ(RC40) 厚100
|  | 広場舗装-1B | 表層:中国産斑岩 247×247×40
|  | 石張舗装 | 大洋赤 ｳｫｰﾀｰｼﾞｪｯﾄ仕上 | 10 | ㎡ |  |  | 材工共、見積参考
敷きﾓﾙﾀﾙ 厚30
ｺﾝｸﾘｰﾄ 厚100 溶接金網共
路盤:再生ｸﾗｯｼｬｰﾗﾝ(RC40) 厚150
(屋外排水)
|  | 雨水排水桝-1 | 鋳鉄製化粧蓋 450角用
|  | 雨水桝蓋 | 細目ﾉﾝｽﾘｯﾌﾟ模様 W=86 T-2 | 1 | か所 |  |  | 材工共、見積参考
|  | 雨水排水桝-3 | ﾀﾞｸﾀｲﾙ鋳鉄製 内寸450角用 T-2
|  | 雨水桝蓋 | 保護ｷｬｯﾌﾟ ｺﾞﾑﾊﾟｯｷﾝ共 | 3 | か所 |  |  | 材工共、見積参考
RC 内法:450×450×H650
|  | 雨水排水桝-1 | 砕石基礎:再生ｸﾗｯｼｬﾗﾝ(RC-40) | 1 | か所 |  |  | 材工共
850×850 厚100
RC 内法:450×450×H500～700
|  | 雨水排水桝-3 | 砕石基礎:再生ｸﾗｯｼｬﾗﾝ(RC-40) | 1 | か所 |  |  | 材工共
850×850 厚100
|  | 地中埋設管 | VP 150φ | 13.5 | ｍ |  |  | 材工共
(土工)
|  | すきとり |  | 0.7 | m3
直 接 工 事 費 内 訳 明 細 書 | [10 empty] | 110
名 称 |  |  | 摘 要 | 単 位 |  | 単 価 | 金 額 | 備 考 | 対 象 外 経 費
|  |  |  | 数 量 |  |  |  |  | 理 由 | 数量 | 金 額
|  | 根切り | つぼ布掘り | 3.6 | m3
|  | 床付け | つぼ布掘り | 1.4 | ㎡
|  | 埋戻し(A種) | 搬入土 | 2.9 | m3 |  |  | 材工共
|  | 土工機械運搬 | 囲障に含む | 1 | 式
柿町建設発生土処理場
|  | 建設発生土積込・運搬 | 建設発生土 | 4.9 | m3
柿町建設発生土処理場
|  | 建設発生土処分 | 建設発生土 | 4.9 | m3
計
直 接 工 事 費 内 訳 明 細 書 | [10 empty] | 111
名 称 |  |  | 摘 要 | 単 位 |  | 単 価 | 金 額 | 備 考 | 対 象 外 経 費
|  |  |  | 数 量 |  |  |  |  | 理 由 | 数量 | 金 額
6 発生材処理
|  | 発生材積込 |  | 1 | 式
|  | 発生材運搬 |  | 1 | 式
|  | 発生材処分 |  | 1 | 式
|  | 有価物処理 |  | 1 | 式
計
Ⅰ-B(その1設計)-計

## 直工K (4)
直工
直 接 工 事 費 内 訳 明 細 書 | [10 empty] | 112
名 称 |  |  | 摘 要 | 単 位 |  | 単 価 | 金 額 | 備 考 | 対 象 外 経 費
|  |  |  | 数 量 |  |  |  |  | 理 由 | 数量 | 金 額
B A-2街区接続改修工事
（その2設計）
1 ﾀｲﾙ
(内部)
|  | 床 | 600×600 無釉
|  | 磁器質ﾀｲﾙ | 鋼製床組面 | 71.2 | ㎡ |  |  | 材工共、見積参考
計
直 接 工 事 費 内 訳 明 細 書 | [10 empty] | 113
名 称 |  |  | 摘 要 | 単 位 |  | 単 価 | 金 額 | 備 考 | 対 象 外 経 費
|  |  |  | 数 量 |  |  |  |  | 理 由 | 数量 | 金 額
2 木工
(内部)
床
|  | 構造用合板 | ﾗﾜﾝ特類 厚15+15 | 71.2 | ㎡ |  |  | 材工共
計
直 接 工 事 費 内 訳 明 細 書 | [10 empty] | 114
名 称 |  |  | 摘 要 | 単 位 |  | 単 価 | 金 額 | 備 考 | 対 象 外 経 費
|  |  |  | 数 量 |  |  |  |  | 理 由 | 数量 | 金 額
3 金属
(内部)
|  | 軽量鉄骨天井下地 | 19形 @300 1.5m未満 | 26.2 | ㎡ |  |  | 材工共
|  | 天井ｲﾝｻｰﾄ | RC面 | 26.2 | ㎡ |  |  | 材工共
計
直 接 工 事 費 内 訳 明 細 書 | [10 empty] | 115
名 称 |  |  | 摘 要 | 単 位 |  | 単 価 | 金 額 | 備 考 | 対 象 外 経 費
|  |  |  | 数 量 |  |  |  |  | 理 由 | 数量 | 金 額
4 金属製建具工事
a ｶﾞﾗｽﾊﾟｰﾃｨｼｮﾝ
特記無き限り
付属金物一式共
運搬取付調整費共
ｶﾞﾗｽ･塗装 別計上
(内部)
GP-A506
|  | FIX窓 | W1890×H2750 | 1 | か所 |  |  | 材工共、見積参考
GP-A508
|  | FIX窓 | W1000×H2750 | 1 | か所 |  |  | 材工共、見積参考
a-計
計
直 接 工 事 費 内 訳 明 細 書 | [10 empty] | 116
名 称 |  |  | 摘 要 | 単 位 |  | 単 価 | 金 額 | 備 考 | 対 象 外 経 費
|  |  |  | 数 量 |  |  |  |  | 理 由 | 数量 | 金 額
5 ｶﾞﾗｽ
(内部)
|  | 合せｶﾞﾗｽ | FL5+FL5 4.00㎡以下 | 8 | ㎡ |  |  | 材工共
SR-1
|  | ｶﾞﾗｽ廻りｼｰﾘﾝｸﾞ | 22.28×2=44.56 | 44.6 | ｍ |  |  | 材工共
|  | ｶﾞﾗｽｸﾘｰﾆﾝｸﾞ |  | 8 | ㎡ |  |  | 材工共
計
直 接 工 事 費 内 訳 明 細 書 | [10 empty] | 117
名 称 |  |  | 摘 要 | 単 位 |  | 単 価 | 金 額 | 備 考 | 対 象 外 経 費
|  |  |  | 数 量 |  |  |  |  | 理 由 | 数量 | 金 額
6 塗装
(内部)
|  | 壁 | EP ﾎﾞｰﾄﾞ面 一般
|  | 合成樹脂ｴﾏﾙｼｮﾝﾍﾟｲﾝﾄ | 素地B種 | 39.5 | ㎡ |  |  | 材工共
|  | 天井 | EP ﾎﾞｰﾄﾞ面 見上
|  | 合成樹脂ｴﾏﾙｼｮﾝﾍﾟｲﾝﾄ | 素地B種 | 88.1 | ㎡ |  |  | 材工共
計
直 接 工 事 費 内 訳 明 細 書 | [10 empty] | 118
名 称 |  |  | 摘 要 | 単 位 |  | 単 価 | 金 額 | 備 考 | 対 象 外 経 費
|  |  |  | 数 量 |  |  |  |  | 理 由 | 数量 | 金 額
7 内外装
(内部)
|  | 床 | H=300
|  | 鋼製床組 | 根太鋼: | 71.2 | ㎡ |  |  | 材工共、見積参考
ﾊｯﾄ形-40×40×74×1.6 @150
大引鋼:50×50×15×2.3 @900
支持脚:一般用 @900
[内装-A361 SF-3]
|  | 床 | 合板面
|  | 硬質塩ﾋﾞﾀｲﾙ | 厚3 一般部 | 14.8 | ㎡ |  |  | 材工共、見積参考
|  | 床 | ﾌﾘｰｱｸｾｽﾌﾛｱ面
|  | ﾀｲﾙｶｰﾍﾟｯﾄ | 厚6.5 | 5.6 | ㎡ |  |  | 材工共、見積参考
|  | 床 | H=100 3kN
|  | ﾌﾘｰｱｸｾｽﾌﾛｱ | 支柱調整式ﾊﾟﾈﾙ工法 | 20.4 | ㎡ |  |  | 材工共、見積参考
|  | 天井 | 厚12.5
|  | 石膏ﾎﾞｰﾄﾞ | 継目処理 | 88.1 | ㎡ |  |  | 材工共
|  | 下り天井 | 厚12.5
|  | 石膏ﾎﾞｰﾄﾞ | 継目処理 | 39.5 | ㎡ |  |  | 材工共
|  | 下り天井見切縁 | 塩ﾋﾞ製 | 34.4 | ｍ |  |  | 材工共
計
直 接 工 事 費 内 訳 明 細 書 | [10 empty] | 119
名 称 |  |  | 摘 要 | 単 位 |  | 単 価 | 金 額 | 備 考 | 対 象 外 経 費
|  |  |  | 数 量 |  |  |  |  | 理 由 | 数量 | 金 額
8 ﾕﾆｯﾄ及びその他
(外部)
|  | 屋上庭園 | PC平板厚40 600×600
|  | PC平板舗装 | H=206～460 | 2.1 | ㎡ |  |  | 材工共、見積参考
樹脂製束共
[内装-A393･397]
計
直 接 工 事 費 内 訳 明 細 書 | [10 empty] | 120
名 称 |  |  | 摘 要 | 単 位 |  | 単 価 | 金 額 | 備 考 | 対 象 外 経 費
|  |  |  | 数 量 |  |  |  |  | 理 由 | 数量 | 金 額
9 撤去
(仕上)
床
|  | ﾀｲﾙ撤去 | 集積共 | 33.7 | ㎡
床
|  | 構造用合板撤去 | 集積共 | 33.7 | ㎡
床
|  | 鋼製床組撤去 | 集積共 | 33.7 | ㎡
床
|  | 硬質塩ﾋﾞﾀｲﾙ撤去 | 集積共 | 14.8 | ㎡
床
|  | ﾀｲﾙｶｰﾍﾟｯﾄ撤去 | 集積共 | 5.6 | ㎡
床
|  | ﾌﾘｰｱｸｾｽﾌﾛｱ撤去 | 集積共 | 20.4 | ㎡
計
直 接 工 事 費 内 訳 明 細 書 | [10 empty] | 121
名 称 |  |  | 摘 要 | 単 位 |  | 単 価 | 金 額 | 備 考 | 対 象 外 経 費
|  |  |  | 数 量 |  |  |  |  | 理 由 | 数量 | 金 額
10 発生材処理
(仕上)
|  | 発生材積込 | 仕上材類 | 1 | 式
|  | 発生材運搬 | 仕上材類 | 1 | 式
|  | 発生材処分 |  | 1 | 式
|  | 有価物処理 |  | 1 | 式
計
Ⅰ-B(その2設計)-計
Ⅰ-B-計

## 直工K (5)
直工
直 接 工 事 費 内 訳 明 細 書 | [10 empty] | 122
名 称 |  |  | 摘 要 | 単 位 |  | 単 価 | 金 額 | 備 考 | 対 象 外 経 費
|  |  |  | 数 量 |  |  |  |  | 理 由 | 数量 | 金 額
C C街区接続改修工事
（その1設計）
1 直接仮設
|  | 墨出し | 個別改修 | 1 | 式
|  | 養生 | 個別改修 | 1 | 式
|  | 整理清掃後片付け | 個別改修 | 1 | 式
脚立足場
|  | 内部仕上足場 | 階高4.0m以下 運搬共 | 1 | 式
計
直 接 工 事 費 内 訳 明 細 書 | [10 empty] | 123
名 称 |  |  | 摘 要 | 単 位 |  | 単 価 | 金 額 | 備 考 | 対 象 外 経 費
|  |  |  | 数 量 |  |  |  |  | 理 由 | 数量 | 金 額
2 外壁改修
(撤去)
床
|  | ALC板撤去 | 厚100 | 4 | ㎡
|  | 笠木 | 厚1.0曲加工 W=850
|  | ｶﾞﾙﾊﾞﾘｳﾑ鋼板笠木撤去 | 電熱線(融雪用) | 4.3 | ｍ
[建築-441]
|  | 笠木 | 厚1.0曲加工 W=950
|  | ｶﾞﾙﾊﾞﾘｳﾑ鋼板笠木撤去 | 電熱線(融雪用) | 4.3 | ｍ
[建築-441]
|  | 笠木 | W=850
|  | 笠木下地撤去 | C-100×50×2.3@455内外 | 4.3 | ｍ
[建築-441]
|  | 外壁下端水切 | W65×H30 D種 既製品
|  | ｱﾙﾐ水切撤去 | [建築-441] | 12 | ｍ
外壁
|  | 窯業系ｻｲﾃﾞｨﾝｸﾞ撤去 | 厚26 働き幅600 | 10.3 | ㎡
外壁
|  | ALC版撤去 | 厚150 | 27.7 | ㎡
外壁
|  | 壁下地撤去 | LGS65形 @300 | 10.3 | ㎡
軒天
|  | ﾎﾞｰﾄﾞ張り撤去 | 一重張り(ｹｲｶﾙ板 厚6) | 15.8 | ㎡
軒天
|  | 天井下地撤去 | LGS25形 @300 | 15.8 | ㎡
計
直 接 工 事 費 内 訳 明 細 書 | [10 empty] | 124
名 称 |  |  | 摘 要 | 単 位 |  | 単 価 | 金 額 | 備 考 | 対 象 外 経 費
|  |  |  | 数 量 |  |  |  |  | 理 由 | 数量 | 金 額
3 内装改修
a 撤去
(仕上)
床
|  | ALC板撤去 | 集積共 | 7.4 | ㎡
|  | 軽量鉄骨天井下地撤去 | 集積共 | 23.2 | ㎡
天井
|  | 化粧石膏ﾎﾞｰﾄﾞ撤去 | 一重張り 集積共 | 23.2 | ㎡
|  | 廻縁撤去 | 塩ﾋﾞ 集積共 | 15.9 | ｍ
a-計
b 改修
(金属)
ｽﾃﾝﾚｽHL H=1200
|  | 手摺 | 上桟:FB-35×10 | 3.6 | ｍ |  |  | 材工共、見積参考
下桟:32φ×1.0
手摺子:FB-35×10×1200 @1380
[建築-104]
ｽﾁｰﾙ 厚2.3曲げ加工 100×50
|  | 膳板 | BAE | 3.6 | ｍ |  |  | 材工共、見積参考
ｽﾁｰﾙ 厚2.3曲げ加工 100×50
|  | 額縁 | BAE | 6 | ｍ |  |  | 材工共、見積参考
ｽﾁｰﾙ 厚2.3曲げ加工 W115×H400
|  | ﾌﾞﾗｲﾝﾄﾞﾎﾞｯｸｽ | BAE | 3.6 | ｍ |  |  | 材工共、見積参考
|  | 軽量鉄骨天井下地 | 19形 @225 1.5m未満 | 23.2 | ㎡ |  |  | 材工共
直 接 工 事 費 内 訳 明 細 書 | [10 empty] | 125
名 称 |  |  | 摘 要 | 単 位 |  | 単 価 | 金 額 | 備 考 | 対 象 外 経 費
|  |  |  | 数 量 |  |  |  |  | 理 由 | 数量 | 金 額
|  | 天井ｲﾝｻｰﾄ | RC面 | 23.2 | ㎡ |  |  | 材工共
(左官)
床
|  | ｺﾝｸﾘｰﾄ直均し仕上 | ﾋﾞﾆﾙ床ｼｰﾄ下 | 7 | ㎡ |  |  | 材工共
(内外装)
床
|  | ﾋﾞﾆﾙ床ｼｰﾄ | 厚2 一般部 熱溶接工法 | 7 | ㎡ |  |  | 材工共
|  | 天井 | 厚9.5
|  | 化粧石膏ﾎﾞｰﾄﾞ | ﾄﾗﾊﾞｰﾁﾝ模様 | 23.2 | ㎡ |  |  | 材工共
|  | 天井廻り縁 | 塩ﾋﾞ製 | 15.9 | ｍ |  |  | 材工共
壁
|  | 硬質ｳﾚﾀﾝﾌｫｰﾑ吹付 | A種1 厚40 | 3.5 | ㎡ |  |  | 材工共
天井
|  | 硬質ｳﾚﾀﾝﾌｫｰﾑ吹付 | A種1 厚40 | 7.5 | ㎡ |  |  | 材工共
b-計
計
直 接 工 事 費 内 訳 明 細 書 | [10 empty] | 126
名 称 |  |  | 摘 要 | 単 位 |  | 単 価 | 金 額 | 備 考 | 対 象 外 経 費
|  |  |  | 数 量 |  |  |  |  | 理 由 | 数量 | 金 額
4 塗装改修
(改修)
SOP 鉄部 糸300以下
|  | 合成樹脂調合ﾍﾟｲﾝﾄ | 錆止A種 | 9.6 | ｍ |  |  | 材工共
SOP 鉄部
|  | 合成樹脂調合ﾍﾟｲﾝﾄ | 錆止A種 | 1.9 | ㎡ |  |  | 材工共
計
直 接 工 事 費 内 訳 明 細 書 | [10 empty] | 127
名 称 |  |  | 摘 要 | 単 位 |  | 単 価 | 金 額 | 備 考 | 対 象 外 経 費
|  |  |  | 数 量 |  |  |  |  | 理 由 | 数量 | 金 額
5 発生材処理
(仕上)
|  | 発生材積込 |  | 1 | 式
|  | 発生材運搬 |  | 1 | 式
|  | 発生材処分 |  | 1 | 式
|  | 有価物処理費 |  | 1 | 式
計
Ⅰ-C-計
Ⅰ-計

## 直工K (6)
直工
直 接 工 事 費 内 訳 明 細 書 | [10 empty] | 128
名 称 |  |  | 摘 要 | 単 位 |  | 単 価 | 金 額 | 備 考 | 対 象 外 経 費
|  |  |  | 数 量 |  |  |  |  | 理 由 | 数量 | 金 額
Ⅱ 建築新営工事
A ﾊﾟｯｻｰｼﾞｭ棟建設工事
（その1設計）
1 直接仮設
|  | 遣り方 | 一般 | 1 | 式
|  | 墨出し | 一般 地下階 | 1 | 式
|  | 墨出し | 一般 地上階 | 1 | 式
|  | 墨出し | 一般 ﾋﾟｯﾄ | 1 | 式
|  | 養生 | 一般 地下階 | 1 | 式
|  | 養生 | 一般 地上階 | 1 | 式
|  | 養生 | 一般 ﾋﾟｯﾄ | 1 | 式
|  | 整理清掃後片付け | 一般 地下階 | 1 | 式
|  | 整理清掃後片付け | 一般 地上階 | 1 | 式
|  | 整理清掃後片付け | 一般 ﾋﾟｯﾄ | 1 | 式
|  | 地足場 |  | 1 | 式
建枠 900×1700 布枠500+240
|  | 枠組本足場(手摺先行) | 11.0ヶ月 修理費含む | 1 | 式
22m未満 手摺･運搬共
枠組棚足場
|  | 外部足場 | 階高7.4m以上9.1m未満 運搬共 | 1 | 式
直 接 工 事 費 内 訳 明 細 書 | [10 empty] | 129
名 称 |  |  | 摘 要 | 単 位 |  | 単 価 | 金 額 | 備 考 | 対 象 外 経 費
|  |  |  | 数 量 |  |  |  |  | 理 由 | 数量 | 金 額
脚立足場
|  | 内部仕上足場 | 階高4.0m以下 運搬共 | 1 | 式
枠組棚足場
|  | 内部仕上足場 | 階高7.4m以上9.1m未満 運搬共 | 1 | 式
枠組棚足場
|  | 内部仕上足場 | 階高10.8m以上12.5m未満 運搬共 | 1 | 式
|  | 階段足場 | 運搬共 | 1 | 式
|  | ｼｬﾌﾄ足場 | 運搬共 | 1 | 式
|  | 防音ﾊﾟﾈﾙ張り | 11.0ヶ月 修理費含む 運搬共 | 1 | 式
防炎ﾎﾟﾘｴｽﾃﾙ
|  | 小幅ﾈｯﾄ張り(層間塞ぎ) | 11.0ヶ月 修理費含む 運搬共 | 1 | 式
朝顔養生 出幅2000 2段
|  | 防護柵B | 6.0ヶ月 修理費含む 運搬共 | 1 | 式
計
直 接 工 事 費 内 訳 明 細 書 | [10 empty] | 130
名 称 |  |  | 摘 要 | 単 位 |  | 単 価 | 金 額 | 備 考 | 対 象 外 経 費
|  |  |  | 数 量 |  |  |  |  | 理 由 | 数量 | 金 額
2 土工
1次掘削(鋼矢板工法内)
|  | 根切り | 山留内総掘り | 718 | m3
2次掘削(鋼矢板工法内)
|  | 根切り | 山留内総掘り | 196 | m3
親杭横矢板工法内
|  | 根切り | 山留内総掘り | 2045 | m3
|  | 床付け | 総掘り | 66.2 | ㎡
|  | 埋戻し(A種) | 搬入土 | 1260 | m3
|  | 土工機械運搬 |  | 2 | 往復
鋼矢板工法
|  | 山留め | CASE-1 FSP-4型 L=10500 | 1 | 組 |  |  | 材工共、見積参考
設置期間 2か月
壁面積 196㎡
鋼矢板工法
|  | 山留め | CASE-1 FSP-4型 L=10500 | 1 | 組 |  |  | 材工共、見積参考
埋殺
壁面積 83㎡
1段 腹起 H-400×400×13×21
|  | 腹起･切梁 | 切梁 H-350×350×12×19 | 1 | 組 |  |  | 材工共、見積参考
火打 H-350×350×12×19
掛面積 85㎡
|  | 山留切断費 | 鋼矢板 | 1 | 組 |  |  | 見積参考
|  | 山留撤去 | 鋼矢板 H=4600 | 36.2 | ㎡ |  |  | 見積参考
|  | 山留処分費 | 鋼矢板 FSP-4型 | 6.9 | t |  |  | 見積参考
親杭横矢板工法
|  | 山留め | CASE-2 H-400×400×13×21 | 1 | 組 |  |  | 材工共、見積参考
@1500 H=9000
設置期間 2か月
直 接 工 事 費 内 訳 明 細 書 | [10 empty] | 131
名 称 |  |  | 摘 要 | 単 位 |  | 単 価 | 金 額 | 備 考 | 対 象 外 経 費
|  |  |  | 数 量 |  |  |  |  | 理 由 | 数量 | 金 額
見付面積 345㎡
|  | 横矢板 | 厚44mm | 345 | ㎡ |  |  | 材工共
|  | 平板載荷試験 | 長期許容支持力度450kN/m2 3か所 | 1 | ｾｯﾄ |  |  | 材工共
釜場排水(1.0x1.0xd0.6) 1か所
|  | 排水 | 設置期間:2ヶ月 | 1 | 組 |  |  | 材工共
計
直 接 工 事 費 内 訳 明 細 書 | [10 empty] | 132
名 称 |  |  | 摘 要 | 単 位 |  | 単 価 | 金 額 | 備 考 | 対 象 外 経 費
|  |  |  | 数 量 |  |  |  |  | 理 由 | 数量 | 金 額
3 地業
基礎下 締固め共
|  | 砂利地業 | 再生ｸﾗｯｼｬﾗﾝ | 11.1 | m3 |  |  | 材工共
|  | B1F基礎部 | Fc=18N/mm2 ｽﾗﾝﾌﾟ15cm
|  | 捨てｺﾝｸﾘｰﾄ | 打設手間共 | 0.2 | m3 |  |  | 材工共
|  | 1F基礎部 | Fc=18N/mm2 ｽﾗﾝﾌﾟ15cm
|  | 捨てｺﾝｸﾘｰﾄ | 打設手間共 | 0.8 | m3 |  |  | 材工共
|  | 床下防湿層敷き | ﾎﾟﾘｴﾁﾚﾝﾌｨﾙﾑ 厚0.15 | 18.7 | ㎡ |  |  | 材工共
|  | 土間下断熱材敷き | 押出法ﾎﾟﾘｽﾁﾚﾝﾌｫｰﾑ 厚50 | 18.7 | ㎡ |  |  | 材工共
|  | B1F基礎部 | Fc=18N/mm2 ｽﾗﾝﾌﾟ15cm
|  | ﾗｯﾌﾟﾙｺﾝｸﾘｰﾄ | 打設手間共 | 61 | m3 |  |  | 材工共
|  | 1F基礎部 | Fc=18N/mm2 ｽﾗﾝﾌﾟ15cm
|  | ﾗｯﾌﾟﾙｺﾝｸﾘｰﾄ | 打設手間共 | 418 | m3 |  |  | 材工共
B1F基礎部
|  | ﾗｯﾌﾟﾙｺﾝｸﾘｰﾄ用型枠 |  | 8.3 | ㎡ |  |  | 材工共
1F基礎部
|  | ﾗｯﾌﾟﾙｺﾝｸﾘｰﾄ用型枠 |  | 440 | ㎡ |  |  | 材工共
|  | 型枠運搬費 | 10t車 30㎞程度 | 448 | ㎡
計
直 接 工 事 費 内 訳 明 細 書 | [10 empty] | 133
名 称 |  |  | 摘 要 | 単 位 |  | 単 価 | 金 額 | 備 考 | 対 象 外 経 費
|  |  |  | 数 量 |  |  |  |  | 理 由 | 数量 | 金 額
4 鉄筋
(躯体)
|  | 異形鉄筋 | SD295A D10 | 10.4 | t
|  | 異形鉄筋 | SD295A D13 | 80.5 | t
|  | 異形鉄筋 | SD295A D16 | 11.7 | t
|  | 異形鉄筋 | SD345 D19 | 7.4 | t
|  | 異形鉄筋 | SD345 D22 | 4.1 | t
|  | 異形鉄筋 | SD345 D25 | 3.7 | t
|  | 異形鉄筋 | SD390 D29 | 18.2 | t
|  | 鉄筋ｽｸﾗｯﾌﾟ控除 |  | 1 | 式
|  | 鉄筋加工組立 | RCﾗｰﾒﾝ構造 | 69 | t
|  | 鉄筋加工組立 | S造床板 | 60.4 | t
|  | 鉄筋運搬費 | 10t車 30㎞程度 | 129 | t
|  | 異形鉄筋ｽﾀｯﾄﾞ | D16 L=35d | 52 | 本 |  |  | 材工共
|  | ｽﾀｯﾄﾞ溶接 | D16 | 52 | か所 |  |  | 材工共
|  | 鉄筋ｶﾞｽ圧接 | D19-D19 | 18 | か所
|  | 鉄筋ｶﾞｽ圧接 | D22-D22 | 184 | か所
|  | 鉄筋ｶﾞｽ圧接 | D25-D25 | 252 | か所
直 接 工 事 費 内 訳 明 細 書 | [10 empty] | 134
名 称 |  |  | 摘 要 | 単 位 |  | 単 価 | 金 額 | 備 考 | 対 象 外 経 費
|  |  |  | 数 量 |  |  |  |  | 理 由 | 数量 | 金 額
|  | 鉄筋ｶﾞｽ圧接 | D29-D29 | 403 | か所
|  | ﾃﾞｯｷｽﾗﾌﾞ | SR235 φ9
|  | 先端部補強筋 | 加工組立､運搬共 | 0.1 | t |  |  | 材工共
梁貫通孔補強
|  | 異形鉄筋 | SD295A D13 | 1 | t
梁貫通孔補強
|  | 異形鉄筋 | SD295A D16 | 7.9 | t
梁貫通孔補強
|  | 異形鉄筋 | SD345 D19 | 2.4 | t
梁貫通孔補強
|  | 異形鉄筋 | SD345 D25 | 6.4 | t
梁貫通孔補強
|  | 鉄筋ｽｸﾗｯﾌﾟ控除 |  | -0.5 | t
|  | 梁貫通孔補強 | ｽﾘｰﾌﾞ補強
|  | 鉄筋加工組立 | 細物 D13以下 | 1 | t
|  | 梁貫通孔補強 | ｽﾘｰﾌﾞ補強
|  | 鉄筋加工組立 | 太物 D16以上 | 16 | t
梁貫通孔補強
|  | 鉄筋運搬費 | 10t車 30㎞程度 | 17 | t
|  | 梁貫通孔補強 | 既製品 φ350 S16-3R | 10 | か所 |  |  | 材工共
|  | 梁貫通孔補強 | 既製品 φ150 S13-2R | 10 | か所 |  |  | 材工共
|  | 梁貫通孔補強 | 既製品 φ100 S6-2R | 20 | か所 |  |  | 材工共
|  | 梁貫通孔補強取付 | 既製品 | 40 | か所
(外部仕上)
|  | 異形鉄筋 | SD295A D10 | 0.5 | t
|  | 異形鉄筋 | SD295A D13 | 0.2 | t
|  | 鉄筋ｽｸﾗｯﾌﾟ控除 |  | 1 | 式
直 接 工 事 費 内 訳 明 細 書 | [10 empty] | 135
名 称 |  |  | 摘 要 | 単 位 |  | 単 価 | 金 額 | 備 考 | 対 象 外 経 費
|  |  |  | 数 量 |  |  |  |  | 理 由 | 数量 | 金 額
|  | 鉄筋加工組立 | S造床板 | 0.7 | t
|  | 鉄筋運搬費 | 10t車 30㎞程度 | 0.7 | t
|  | 溶接金網 | 2.6φ-50×50 敷き手間共 | 24.4 | ㎡ |  |  | 材工共
|  | 溶接金網 | 6φ-100×100 敷き手間共 | 666 | ㎡ |  |  | 材工共
(内部仕上)
|  | 溶接金網 | 3.2φ-75×75 敷き手間共 | 101 | ㎡ |  |  | 材工共
計
直 接 工 事 費 内 訳 明 細 書 | [10 empty] | 136
名 称 |  |  | 摘 要 | 単 位 |  | 単 価 | 金 額 | 備 考 | 対 象 外 経 費
|  |  |  | 数 量 |  |  |  |  | 理 由 | 数量 | 金 額
5 ｺﾝｸﾘｰﾄ
(躯体)
基礎部
|  | 普通ｺﾝｸﾘｰﾄ | Fc=27N/mm2 ｽﾗﾝﾌﾟ15cm 膨張剤 | 579 | m3
地下部 高性能AE減水剤
|  | 普通ｺﾝｸﾘｰﾄ | Fc=27N/mm2 ｽﾗﾝﾌﾟ18cm 膨張剤 | 110 | m3
地上部 高性能AE減水剤
|  | 普通ｺﾝｸﾘｰﾄ | Fc=21N/mm2 ｽﾗﾝﾌﾟ18cm | 362 | m3
土間ｺﾝｸﾘｰﾄ
|  | 普通ｺﾝｸﾘｰﾄ | Fc=21N/mm2 ｽﾗﾝﾌﾟ15cm | 9.6 | m3
耐圧版
|  | ｺﾝｸﾘｰﾄ打設手間 | ﾎﾟﾝﾌﾟ打設 | 27.7 | m3
基礎部
|  | ｺﾝｸﾘｰﾄ打設手間 | ﾎﾟﾝﾌﾟ打設 | 92.9 | m3
B1階土間ｽﾗﾌﾞ
|  | ｺﾝｸﾘｰﾄ打設手間 | ﾎﾟﾝﾌﾟ打設 | 0.5 | m3
B1階軸部
|  | ｺﾝｸﾘｰﾄ打設手間 | ﾎﾟﾝﾌﾟ打設 | 109 | m3
1階基礎部
|  | ｺﾝｸﾘｰﾄ打設手間 | ﾎﾟﾝﾌﾟ打設 | 456 | m3
1階土間ｽﾗﾌﾞ
|  | ｺﾝｸﾘｰﾄ打設手間 | ﾎﾟﾝﾌﾟ打設 | 2.3 | m3
1階軸部
|  | ｺﾝｸﾘｰﾄ打設手間 | ﾎﾟﾝﾌﾟ打設 | 37.7 | m3
2階軸部
|  | ｺﾝｸﾘｰﾄ打設手間 | ﾎﾟﾝﾌﾟ打設 | 103 | m3
3階軸部
|  | ｺﾝｸﾘｰﾄ打設手間 | ﾎﾟﾝﾌﾟ打設 | 45.5 | m3
4階軸部
|  | ｺﾝｸﾘｰﾄ打設手間 | ﾎﾟﾝﾌﾟ打設 | 94.7 | m3
5階軸部
|  | ｺﾝｸﾘｰﾄ打設手間 | ﾎﾟﾝﾌﾟ打設 | 81 | m3
土間ｺﾝｸﾘｰﾄ
|  | ｺﾝｸﾘｰﾄ打設手間 | ﾎﾟﾝﾌﾟ打設 | 9.6 | m3
直 接 工 事 費 内 訳 明 細 書 | [10 empty] | 137
名 称 |  |  | 摘 要 | 単 位 |  | 単 価 | 金 額 | 備 考 | 対 象 外 経 費
|  |  |  | 数 量 |  |  |  |  | 理 由 | 数量 | 金 額
B1階 充填ｺﾝｸﾘｰﾄ
|  | ｺﾝｸﾘｰﾄ打設手間 | ﾎﾟﾝﾌﾟ打設 | 1.3 | m3
|  | ﾎﾟﾝﾌﾟ圧送 | 圧送基本料共 | 1 | 式
|  | 構造体強度補正 | 補正値3～6N/mm2 | 1 | 式
|  | 止水板 | 壁張り式 材工共 | 60.3 | ｍ |  |  | 材工共
(外部仕上)
Fc=18N/mm2 ｽﾗﾝﾌﾟ18cm
|  | 防水押えｺﾝｸﾘｰﾄ | 打設手間共 | 66.3 | m3 |  |  | 材工共
(内部仕上)
Fc=18N/mm2 ｽﾗﾝﾌﾟ18cm
|  | 嵩上げｺﾝｸﾘｰﾄ | 打設手間共 | 10.7 | m3 |  |  | 材工共
計
直 接 工 事 費 内 訳 明 細 書 | [10 empty] | 138
名 称 |  |  | 摘 要 | 単 位 |  | 単 価 | 金 額 | 備 考 | 対 象 外 経 費
|  |  |  | 数 量 |  |  |  |  | 理 由 | 数量 | 金 額
6 型枠
(躯体)
普通合板型枠
|  | 型枠 | 基礎部 | 280 | ㎡ |  |  | 材工共
普通合板型枠
|  | 型枠 | ﾗｰﾒﾝ構造 地下軸部 | 255 | ㎡ |  |  | 材工共
普通合板型枠
|  | 型枠 | ﾗｰﾒﾝ構造 地上軸部 | 37.7 | ㎡ |  |  | 材工共
打放合板型枠 B種
|  | 型枠 | 基礎部 | 332 | ㎡ |  |  | 材工共
打放合板型枠 B種
|  | 型枠 | ﾗｰﾒﾝ構造 地上軸部 | 386 | ㎡ |  |  | 材工共
普通合板型枠
|  | 型枠 | 基礎部 ｺｰﾝ付 | 261 | ㎡ |  |  | 材工共
|  | 片面型枠 | 基礎部 | 66.7 | ㎡ |  |  | 材工共
|  | 片面型枠 | 地下部 | 82.2 | ㎡ |  |  | 材工共
打放合板型枠 B種
|  | 片面型枠 | 基礎部 | 15 | ㎡ |  |  | 材工共
|  | 型枠運搬費 | 10t車 30㎞程度 | 1716 | ㎡
ﾎﾞｲﾄﾞ
|  | 人通孔 | 600φ L=800 | 1 | か所 |  |  | 材工共
ﾎﾞｲﾄﾞ
|  | 人通孔 | 600φ L=700 | 4 | か所 |  |  | 材工共
ﾎﾞｲﾄﾞ
|  | 人通孔 | 600φ L=600 | 1 | か所 |  |  | 材工共
ﾎﾞｲﾄﾞ
|  | 人通孔 | 600φ L=500 | 1 | か所 |  |  | 材工共
VP
|  | 通水管 | 125φ半割 L=800 | 1 | か所 |  |  | 材工共
VP
|  | 通水管 | 125φ半割 L=700 | 7 | か所 |  |  | 材工共
直 接 工 事 費 内 訳 明 細 書 | [10 empty] | 139
名 称 |  |  | 摘 要 | 単 位 |  | 単 価 | 金 額 | 備 考 | 対 象 外 経 費
|  |  |  | 数 量 |  |  |  |  | 理 由 | 数量 | 金 額
VP
|  | 通水管 | 125φ半割 L=600 | 3 | か所 |  |  | 材工共
VP
|  | 通気管 | 50φ L=800 | 1 | か所 |  |  | 材工共
VP
|  | 通気管 | 50φ L=700 | 7 | か所 |  |  | 材工共
VP
|  | 通気管 | 50φ L=600 | 3 | か所 |  |  | 材工共
(外部仕上)
打放合板型枠B種
|  | 型枠 | 雑ｺﾝｸﾘｰﾄ用 | 146 | ㎡ |  |  | 材工共
|  | 型枠運搬費 | 10t車 30㎞程度 | 146 | ㎡
B種 ｺｰﾝ処理
|  | 打放し面補修 | 部分目違いばらい | 302 | ㎡ |  |  | 材工共
B種 ｺｰﾝ処理無
|  | 打放し面補修 | 部分目違いばらい | 8.8 | ㎡ |  |  | 材工共
|  | 普通型枠面補修 | ｺｰﾝ処理 | 261 | ㎡ |  |  | 材工共
(内部仕上)
B種 ｺｰﾝ処理
|  | 打放し面補修 | 部分目違いばらい | 484 | ㎡ |  |  | 材工共
B種 ｺｰﾝ処理無
|  | 打放し面補修 | 部分目違いばらい | 83.8 | ㎡ |  |  | 材工共
計
直 接 工 事 費 内 訳 明 細 書 | [10 empty] | 140
名 称 |  |  | 摘 要 | 単 位 |  | 単 価 | 金 額 | 備 考 | 対 象 外 経 費
|  |  |  | 数 量 |  |  |  |  | 理 由 | 数量 | 金 額
7 鉄骨
(本体鉄骨)
SS400
|  | H形鋼 | H-100×100×6×8 | 0.1 | ｔ
SS400
|  | H形鋼 | H-150×150×7×10 | 6.7 | ｔ
SS400
|  | H形鋼 | H-194×150×6×9 | 0.1 | ｔ
SS400
|  | H形鋼 | H-200×100×5.5×8 | 0.4 | ｔ
SS400
|  | H形鋼 | H-200×200×8×12 | 0.2 | ｔ
SS400
|  | H形鋼 | H-294×200×8×12 | 2.3 | ｔ
SS400
|  | H形鋼 | H-300×150×6.5×9 | 3.1 | ｔ
SS400
|  | H形鋼 | H-350×175×7×11 | 0.9 | ｔ
SS400
|  | H形鋼 | H-390×300×10×16 | 0.6 | ｔ
SS400
|  | H形鋼 | H-400×200×8×13 | 3.2 | ｔ
SS400
|  | H形鋼 | H-450×200×9×14 | 0.2 | ｔ
SN400B
|  | H形鋼 | H-200×200×8×12 | 0.4 | ｔ
SN400B
|  | H形鋼 | H-390×300×10×16 | 1 | ｔ
SN400B
|  | H形鋼 | H-400×200×8×13 | 0.2 | ｔ
SN490B
|  | H形鋼 | H-200×200×8×12 | 1.1 | ｔ
SN490B
|  | H形鋼 | H-600×200×11×17 | 0.2 | ｔ
直 接 工 事 費 内 訳 明 細 書 | [10 empty] | 141
名 称 |  |  | 摘 要 | 単 位 |  | 単 価 | 金 額 | 備 考 | 対 象 外 経 費
|  |  |  | 数 量 |  |  |  |  | 理 由 | 数量 | 金 額
SS400
|  | 外法一定H形鋼 | SH-550×200×9×16 | 31.2 | ｔ
SS400
|  | 外法一定H形鋼 | SH-550×200×9×19 | 9.8 | ｔ
SS400
|  | 外法一定H形鋼 | SH-550×250×9×22 | 5 | ｔ
SS400
|  | 外法一定H形鋼 | SH-550×250×12×28 | 3.2 | ｔ
SS400
|  | 外法一定H形鋼 | SH-550×300×16×28 | 6.6 | ｔ
SN400B
|  | 外法一定H形鋼 | SH-550×200×9×16 | 0.6 | ｔ
SN400B
|  | 外法一定H形鋼 | SH-550×200×9×19 | 2.6 | ｔ
SN400B
|  | 外法一定H形鋼 | SH-550×250×9×19 | 4.6 | ｔ
SN400B
|  | 外法一定H形鋼 | SH-550×250×12×25 | 0.1 | ｔ
SN400B
|  | 外法一定H形鋼 | SH-550×250×12×28 | 0.4 | ｔ
SN400B
|  | 外法一定H形鋼 | SH-550×300×16×28 | 0.3 | ｔ
SN490B
|  | 外法一定H形鋼 | SH-550×200×9×16 | 1 | ｔ
SN490B
|  | 外法一定H形鋼 | SH-550×250×12×25 | 13.8 | ｔ
SN490B
|  | 外法一定H形鋼 | SH-550×300×12×19 | 3.9 | ｔ
SN490B
|  | 外法一定H形鋼 | SH-550×300×12×25 | 51.4 | ｔ
SN490B
|  | 外法一定H形鋼 | SH-550×300×12×28 | 27.2 | ｔ
SN490B
|  | 外法一定H形鋼 | SH-750×250×12×25 | 0.7 | ｔ
SN490B
|  | 外法一定H形鋼 | SH-750×350×16×36 | 16.8 | ｔ
直 接 工 事 費 内 訳 明 細 書 | [10 empty] | 142
名 称 |  |  | 摘 要 | 単 位 |  | 単 価 | 金 額 | 備 考 | 対 象 外 経 費
|  |  |  | 数 量 |  |  |  |  | 理 由 | 数量 | 金 額
SS400
|  | 溝形鋼 | C-100×50×5×7.5 | 0.2 | ｔ
SS400
|  | 溝形鋼 | C-150×75×6.5×10 | 0.6 | ｔ
SS400
|  | 溝形鋼 | C-200×90×8×13.5 | 0.5 | ｔ
SS400
|  | 溝形鋼 | C-250×90×9×13 | 0.3 | ｔ
SS400
|  | 山形鋼 | L-50×50×6 | 0.03 | ｔ
SS400
|  | 山形鋼 | L-75×75×6 | 4 | ｔ
SS400
|  | 山形鋼 | L-100×75×7 | 0.04 | ｔ
SS400
|  | 山形鋼 | L-100×100×10 | 4 | ｔ
SS400
|  | 山形鋼 | L-125×75×7 | 1.5 | ｔ
SS400
|  | 山形鋼 | L-150×90×9 | 1.6 | ｔ
SSC400
|  | 軽量ﾘｯﾌﾟ溝形鋼 | LC-100×50×20×2.3 | 2.8 | ｔ
SS400
|  | 平鋼 | FB-6×50 | 0.1 | ｔ
SS400
|  | 平鋼 | FB-36×100 | 0.2 | ｔ
SS400
|  | 鋼板 | PL-6 | 1 | ｔ
SS400
|  | 鋼板 | PL-9 | 4 | ｔ
SS400
|  | 鋼板 | PL-12 | 6.6 | ｔ
SS400
|  | 鋼板 | PL-16 | 2 | ｔ
SS400
|  | 鋼板 | PL-19 | 0.4 | ｔ
直 接 工 事 費 内 訳 明 細 書 | [10 empty] | 143
名 称 |  |  | 摘 要 | 単 位 |  | 単 価 | 金 額 | 備 考 | 対 象 外 経 費
|  |  |  | 数 量 |  |  |  |  | 理 由 | 数量 | 金 額
SS400
|  | 鋼板 | PL-36 | 0.1 | ｔ
SM490A
|  | 鋼板 | PL-6 | 1 | ｔ
SM490A
|  | 鋼板 | PL-9 | 0.3 | ｔ
SM490A
|  | 鋼板 | PL-12 | 3.5 | ｔ
SM490A
|  | 鋼板 | PL-16 | 7.6 | ｔ
SM490A
|  | 鋼板 | PL-19 | 5 | ｔ
SM490A
|  | 鋼板 | PL-22 | 1.6 | ｔ
SM490A
|  | 鋼板 | PL-25 | 1.2 | ｔ
SN400B
|  | 鋼板 | PL-12 | 3 | ㎏
SN400B
|  | 鋼板 | PL-16 | 3 | ㎏
SN490B
|  | 鋼板 | PL-12 | 0.1 | ｔ
SN490B
|  | 鋼板 | PL-16 | 2.1 | ｔ
SN490B
|  | 鋼板 | PL-19 | 0.02 | ｔ
SN490B
|  | 鋼板 | PL-22 | 0.5 | ｔ
SN490B
|  | 鋼板 | PL-36 | 4.3 | ｔ
SN490C
|  | 鋼板 | PL-16 | 0.1 | ｔ
SN490C
|  | 鋼板 | PL-19 | 0.1 | ｔ
SN490C
|  | 鋼板 | PL-22 | 0.2 | ｔ
直 接 工 事 費 内 訳 明 細 書 | [10 empty] | 144
名 称 |  |  | 摘 要 | 単 位 |  | 単 価 | 金 額 | 備 考 | 対 象 外 経 費
|  |  |  | 数 量 |  |  |  |  | 理 由 | 数量 | 金 額
SN490C
|  | 鋼板 | PL-25 | 0.4 | ｔ
SN490C
|  | 鋼板 | PL-28 | 0.9 | ｔ
SN490C
|  | 鋼板 | PL-32 | 7.6 | ｔ
SN490C
|  | 鋼板 | PL-36 | 2.4 | ｔ
SN490C
|  | 鋼板 | PL-40 | 0.4 | ｔ
TMCP325C
|  | 鋼板 | PL-45 | 3.4 | ｔ
STK400
|  | 鋼管 | ○-216.3×12.7 | 1.5 | ｔ
STKN490B
|  | 鋼管 | ○-139.8×6 | 0.1 | ｔ
STKN490B
|  | 鋼管 | ○-355.6×16 | 4.7 | ｔ
STKN490B
|  | 鋼管 | ○-355.6×19 | 1.7 | ｔ
STKN490B
|  | 鋼管 | ○-400.0×25 | 3 | ｔ
STKN490B
|  | 鋼管 | ○-450.0×19 | 3.9 | ｔ
STKN490B
|  | 鋼管 | ○-450.0×40 | 1.7 | ｔ
STKN490B
|  | 鋼管 | ○-500.0×28 | 43 | ｔ
STKN490B
|  | 鋼管 | ○-500.0×32 | 45 | ｔ
STKN490B
|  | 鋼管 | ○-500.0×40 | 2.1 | ｔ
STKN490B
|  | ﾃｰﾊﾟｰ鋼管 | ○-406.4～500.0×28 | 0.3 | ｔ
STKN490B
|  | ﾃｰﾊﾟｰ鋼管 | ○-406.4～500.0×32 | 0.2 | ｔ
直 接 工 事 費 内 訳 明 細 書 | [10 empty] | 145
名 称 |  |  | 摘 要 | 単 位 |  | 単 価 | 金 額 | 備 考 | 対 象 外 経 費
|  |  |  | 数 量 |  |  |  |  | 理 由 | 数量 | 金 額
STKR400
|  | 角形鋼管 | □-150×150×6 | 0.2 | ｔ
|  | 鉄骨ｽｸﾗｯﾌﾟ控除 |  | 1 | 式
|  | 工場加工組立 | 副資材･工場溶接長22357m共 | 360 | ｔ |  |  | 見積参考
|  | 錆止め塗料塗り | JIS K5674 工場2回 | 3976 | ㎡ |  |  | 材工共、見積参考
|  | 溶融亜鉛ﾒｯｷ処理 | A種 運搬共 | 21.6 | ｔ |  |  | 材工共、見積参考
|  | 鉄骨運搬 |  | 363 | ｔ |  |  | 見積参考
|  | 鉄骨建方 |  | 360 | ｔ |  |  | 見積参考
|  | 建方用ﾋﾟｰｽ |  | 84 | ｔ |  |  | 見積参考
|  | 軽量鉄骨加工･取付け | 普通ﾎﾞﾙﾄ締共 | 2.6 | ｔ |  |  | 見積参考
|  | 現場溶接 | 隅肉6mm換算 | 1000 | ｍ
|  | ﾄﾙｼｱ形高力ﾎﾞﾙﾄ | S10T M16 L=35 | 239 | 本 |  |  | 材工共
|  | ﾄﾙｼｱ形高力ﾎﾞﾙﾄ | S10T M16 L=40 | 50 | 本 |  |  | 材工共
|  | ﾄﾙｼｱ形高力ﾎﾞﾙﾄ | S10T M20 L=45 | 258 | 本 |  |  | 材工共
|  | ﾄﾙｼｱ形高力ﾎﾞﾙﾄ | S10T M20 L=50 | 141 | 本 |  |  | 材工共
|  | ﾄﾙｼｱ形高力ﾎﾞﾙﾄ | S10T M20 L=55 | 71 | 本 |  |  | 材工共
|  | ﾄﾙｼｱ形高力ﾎﾞﾙﾄ | S10T M20 L=60 | 236 | 本 |  |  | 材工共
|  | ﾄﾙｼｱ形高力ﾎﾞﾙﾄ | S10T M20 L=100 | 17 | 本 |  |  | 材工共
|  | ﾄﾙｼｱ形高力ﾎﾞﾙﾄ | S10T M22 L=55 | 1432 | 本 |  |  | 材工共
直 接 工 事 費 内 訳 明 細 書 | [10 empty] | 146
名 称 |  |  | 摘 要 | 単 位 |  | 単 価 | 金 額 | 備 考 | 対 象 外 経 費
|  |  |  | 数 量 |  |  |  |  | 理 由 | 数量 | 金 額
|  | ﾄﾙｼｱ形高力ﾎﾞﾙﾄ | S10T M22 L=60 | 19 | 本 |  |  | 材工共
|  | ﾄﾙｼｱ形高力ﾎﾞﾙﾄ | S10T M22 L=65 | 349 | 本 |  |  | 材工共
|  | ﾄﾙｼｱ形高力ﾎﾞﾙﾄ | S10T M22 L=70 | 2683 | 本 |  |  | 材工共
|  | ﾄﾙｼｱ形高力ﾎﾞﾙﾄ | S10T M22 L=75 | 815 | 本 |  |  | 材工共
|  | ﾄﾙｼｱ形高力ﾎﾞﾙﾄ | S10T M22 L=80 | 1340 | 本 |  |  | 材工共
|  | ﾄﾙｼｱ形高力ﾎﾞﾙﾄ | S10T M22 L=85 | 566 | 本 |  |  | 材工共
|  | ﾄﾙｼｱ形高力ﾎﾞﾙﾄ | S10T M22 L=90 | 3370 | 本 |  |  | 材工共
|  | ﾄﾙｼｱ形高力ﾎﾞﾙﾄ | S10T M22 L=95 | 1048 | 本 |  |  | 材工共
|  | ﾄﾙｼｱ形高力ﾎﾞﾙﾄ | S10T M22 L=100 | 2072 | 本 |  |  | 材工共
|  | ﾄﾙｼｱ形高力ﾎﾞﾙﾄ | S10T M22 L=110 | 266 | 本 |  |  | 材工共
|  | ﾄﾙｼｱ形高力ﾎﾞﾙﾄ | S10T M22 L=120 | 1331 | 本 |  |  | 材工共
|  | 溶融亜鉛ﾒｯｷ高力ﾎﾞﾙﾄ | F8T M16 L=45 | 50 | 本 |  |  | 材工共、見積参考
|  | 溶融亜鉛ﾒｯｷ高力ﾎﾞﾙﾄ | F8T M20 L=50 | 75 | 本 |  |  | 材工共、見積参考
|  | 溶融亜鉛ﾒｯｷ高力ﾎﾞﾙﾄ | F8T M20 L=55 | 59 | 本 |  |  | 材工共、見積参考
|  | 溶融亜鉛ﾒｯｷ高力ﾎﾞﾙﾄ | F8T M20 L=60 | 100 | 本 |  |  | 材工共、見積参考
|  | 溶融亜鉛ﾒｯｷ高力ﾎﾞﾙﾄ | F8T M20 L=65 | 50 | 本 |  |  | 材工共、見積参考
|  | ﾄﾙｼｱ形高力ﾎﾞﾙﾄ締付け |  | 15676 | 本 |  |  | 材工共、見積参考
|  | 溶融亜鉛ﾒｯｷ高力ﾎﾞﾙﾄ締付け |  | 321 | 本 |  |  | 材工共、見積参考
直 接 工 事 費 内 訳 明 細 書 | [10 empty] | 147
名 称 |  |  | 摘 要 | 単 位 |  | 単 価 | 金 額 | 備 考 | 対 象 外 経 費
|  |  |  | 数 量 |  |  |  |  | 理 由 | 数量 | 金 額
|  | 中ﾎﾞﾙﾄ | M16 L=45 | 146 | 本 |  |  | 材工共
SS400
|  | ｱﾝｶｰﾎﾞﾙﾄ | M16 L=640 ﾀﾞﾌﾞﾙﾅｯﾄ | 4 | 本 |  |  | 材工共、見積参考
SS400
|  | ｱﾝｶｰﾎﾞﾙﾄ | M20 L=500 ﾀﾞﾌﾞﾙﾅｯﾄ | 16 | 本 |  |  | 材工共、見積参考
SS400
|  | ｱﾝｶｰﾎﾞﾙﾄ | M20 L=600 ﾀﾞﾌﾞﾙﾅｯﾄ | 140 | 本 |  |  | 材工共、見積参考
ABR490
|  | ｱﾝｶｰﾎﾞﾙﾄ | M22 L=880 ﾀﾞﾌﾞﾙﾅｯﾄ | 20 | 本 |  |  | 材工共、見積参考
ABR490
|  | ｱﾝｶｰﾎﾞﾙﾄ | M24 L=480 ﾀﾞﾌﾞﾙﾅｯﾄ | 16 | 本 |  |  | 材工共、見積参考
|  | ｱﾝｶｰﾎﾞﾙﾄ埋込み | M16用 | 4 | 本 |  |  | 材工共
|  | ｱﾝｶｰﾎﾞﾙﾄ埋込み | M20用 | 156 | 本 |  |  | 材工共
|  | ｱﾝｶｰﾎﾞﾙﾄ埋込み | M22用 | 20 | 本 |  |  | 材工共
|  | ｱﾝｶｰﾎﾞﾙﾄ埋込み | M24用 | 16 | 本 |  |  | 材工共
|  | 柱底均しﾓﾙﾀﾙ | A種 100×130 | 2 | か所 |  |  | 材工共
|  | 柱底均しﾓﾙﾀﾙ | A種 150×250 | 8 | か所 |  |  | 材工共
|  | 柱底均しﾓﾙﾀﾙ | A種 300×300 | 71 | か所 |  |  | 材工共
|  | 柱底均しﾓﾙﾀﾙ | A種 350×350 | 2 | か所 |  |  | 材工共
|  | 柱底均しﾓﾙﾀﾙ | A種 600×600 | 1 | か所 |  |  | 材工共
|  | 柱底均しﾓﾙﾀﾙ | A種 700×700 | 1 | か所 |  |  | 材工共
|  | 露出型柱脚 | 355-16V3 | 3 | か所 |  |  | 材工共、見積参考
|  | 露出型柱脚 | 508-32V3 | 14 | か所 |  |  | 材工共、見積参考
直 接 工 事 費 内 訳 明 細 書 | [10 empty] | 148
名 称 |  |  | 摘 要 | 単 位 |  | 単 価 | 金 額 | 備 考 | 対 象 外 経 費
|  |  |  | 数 量 |  |  |  |  | 理 由 | 数量 | 金 額
|  | ﾀｰﾝﾊﾞｯｸﾙ付ﾌﾞﾚｰｽ | M24 L=2600 材工共 | 4 | か所 |  |  | 材工共、見積参考
|  | ﾀｰﾝﾊﾞｯｸﾙ付ﾌﾞﾚｰｽ | M24 L=2800 材工共 | 4 | か所 |  |  | 材工共、見積参考
|  | ﾀｰﾝﾊﾞｯｸﾙ付ﾌﾞﾚｰｽ | M24 L=3000 材工共 | 2 | か所 |  |  | 材工共、見積参考
|  | V1 | L=2700
|  | 座屈拘束ﾌﾞﾚｰｽ | 鋼管216.3×4.5 芯材厚16 | 1 | か所 |  |  | 見積参考
<新日鉄住金ｴﾝｼﾞﾆｱﾘﾝｸﾞ:
ｱﾝﾎﾞﾝﾄﾞﾌﾞﾚｰｽUB400-054-同等>
|  | V1 | L=2800
|  | 座屈拘束ﾌﾞﾚｰｽ | 鋼管216.3×4.5 芯材厚16 | 1 | か所 |  |  | 見積参考
<新日鉄住金ｴﾝｼﾞﾆｱﾘﾝｸﾞ:
ｱﾝﾎﾞﾝﾄﾞﾌﾞﾚｰｽUB400-054-同等>
|  | V2 | L=2500
|  | 座屈拘束ﾌﾞﾚｰｽ | 鋼管267.4×6 芯材厚22 | 1 | か所 |  |  | 見積参考
<新日鉄住金ｴﾝｼﾞﾆｱﾘﾝｸﾞ:
ｱﾝﾎﾞﾝﾄﾞﾌﾞﾚｰｽUB400-162-1+同等>
|  | V2 | L=2700
|  | 座屈拘束ﾌﾞﾚｰｽ | 鋼管267.4×6 芯材厚22 | 1 | か所 |  |  | 見積参考
<新日鉄住金ｴﾝｼﾞﾆｱﾘﾝｸﾞ:
ｱﾝﾎﾞﾝﾄﾞﾌﾞﾚｰｽUB400-162-1+同等>
|  | V2 | L=3100
|  | 座屈拘束ﾌﾞﾚｰｽ | 鋼管267.4×6 芯材厚22 | 1 | か所 |  |  | 見積参考
<新日鉄住金ｴﾝｼﾞﾆｱﾘﾝｸﾞ:
ｱﾝﾎﾞﾝﾄﾞﾌﾞﾚｰｽUB400-162-1+同等>
|  | 座屈拘束ﾌﾞﾚｰｽ取付手間 | [構造-206] | 5 | か所 |  |  | 見積参考
梁RC取合部
|  | ｽﾀｯﾄﾞﾎﾞﾙﾄ | 16φ H=120 材工共 | 12 | 本 |  |  | 材工共
柱脚
|  | ｽﾀｯﾄﾞﾎﾞﾙﾄ | 19φ H=100 材工共 | 152 | 本 |  |  | 材工共
|  | ｽﾀｯﾄﾞﾎﾞﾙﾄ | 19φ H=100 材工共 | 10723 | 本 |  |  | 材工共
|  | 超音波探傷試験 | 工場 第3者試験機関 | 696 | か所
直 接 工 事 費 内 訳 明 細 書 | [10 empty] | 149
名 称 |  |  | 摘 要 | 単 位 |  | 単 価 | 金 額 | 備 考 | 対 象 外 経 費
|  |  |  | 数 量 |  |  |  |  | 理 由 | 数量 | 金 額
|  | 超音波探傷試験 | 現場 第3者試験機関 | 161 | ㎡
|  | 鉄骨足場 |  | 2041 | ㎡
|  | 災害防止ﾈｯﾄ |  | 2041 | ㎡
SGCC(Z12)
|  | ﾌﾗｯﾄﾃﾞｯｷ型枠 | 厚0.8 敷き手間共 | 411 | ㎡ |  |  | 材工共、見積参考
SGCC(Z12)
|  | ﾌﾗｯﾄﾃﾞｯｷ型枠 | 厚1.0 敷き手間共 | 737 | ㎡ |  |  | 材工共、見積参考
SGCC(Z12)
|  | ﾌﾗｯﾄﾃﾞｯｷ型枠 | 厚1.2 敷き手間共 | 610 | ㎡ |  |  | 材工共、見積参考
SGCC(Z12) 許容ｽﾊﾟﾝ以上
|  | ﾌﾗｯﾄﾃﾞｯｷ型枠 | 厚1.6 敷き手間共 | 125 | ㎡ |  |  | 材工共、見積参考
H=150 L=0
|  | ｺﾝｸﾘｰﾄ流止め | PL-1.6 材工共 | 225 | ｍ |  |  | 材工共、見積参考
H=150 300<L≦800 材工共
|  | ｺﾝｸﾘｰﾄ流止め | PL-3.2 材工共 | 203 | ｍ |  |  | 材工共、見積参考
H=150 800<L≦1500 材工共
|  | ｺﾝｸﾘｰﾄ流止め | PL-3.2 材工共 | 132 | ｍ |  |  | 材工共、見積参考
(付帯鉄骨)
|  | [屋内階段] | 階段1･2
SS400
|  | H形鋼 | H-194×150×6×9 | 0.3 | ｔ
SS400
|  | H形鋼 | H-250×250×9×14 | 0.8 | ｔ
SN400B
|  | H形鋼 | H-250×250×9×14 | 0.3 | ｔ
SN400B
|  | H形鋼 | H-294×200×8×12 | 1.7 | ｔ
SS400
|  | 山形鋼 | L-75×75×9 | 1.4 | ｔ
SS400
|  | 鋼板 | PL-6 | 4.6 | ｔ
直 接 工 事 費 内 訳 明 細 書 | [10 empty] | 150
名 称 |  |  | 摘 要 | 単 位 |  | 単 価 | 金 額 | 備 考 | 対 象 外 経 費
|  |  |  | 数 量 |  |  |  |  | 理 由 | 数量 | 金 額
SS400
|  | 鋼板 | PL-9 | 0.4 | ｔ
SS400
|  | 鋼板 | PL-12 | 1.1 | ｔ
SS400
|  | 鋼板 | PL-16 | 17.3 | ｔ
SS400
|  | 鋼板 | PL-19 | 0.3 | ｔ
SN400B
|  | 鋼板 | PL-12 | 0.1 | ｔ
SN400C
|  | 鋼板 | PL-19 | 0.2 | ｔ
STK400
|  | 鋼管 | ○-139.8×6 | 0.2 | ｔ
STKN490B
|  | 鋼管 | ○-114.3×6 | 0.4 | ｔ
STKR400
|  | 角形鋼管 | □-200×200×12 | 1.3 | ｔ
|  | 鉄骨ｽｸﾗｯﾌﾟ控除 |  | 1 | 式
|  | 工場加工組立 | 副資材･工場溶接長2493m共 | 29.3 | ｔ |  |  | 見積参考
|  | 錆止め塗料塗り | JIS K5674 工場2回 | 467 | ㎡ |  |  | 材工共、見積参考
|  | 鉄骨運搬 |  | 29.3 | ｔ |  |  | 見積参考
|  | 鉄骨建方 |  | 29.3 | ｔ |  |  | 材工共、見積参考
|  | 建方用ﾋﾟｰｽ |  | 4 | か所 |  |  | 材工共、見積参考
|  | 現場溶接 | 隅肉6mm換算 | 25.1 | ｍ
|  | ﾄﾙｼｱ形高力ﾎﾞﾙﾄ | S10T M20 L=45 | 17 | 本 |  |  | 材工共
|  | ﾄﾙｼｱ形高力ﾎﾞﾙﾄ | S10T M20 L=50 | 72 | 本 |  |  | 材工共
直 接 工 事 費 内 訳 明 細 書 | [10 empty] | 151
名 称 |  |  | 摘 要 | 単 位 |  | 単 価 | 金 額 | 備 考 | 対 象 外 経 費
|  |  |  | 数 量 |  |  |  |  | 理 由 | 数量 | 金 額
|  | ﾄﾙｼｱ形高力ﾎﾞﾙﾄ | S10T M20 L=55 | 56 | 本 |  |  | 材工共
|  | ﾄﾙｼｱ形高力ﾎﾞﾙﾄ | S10T M20 L=60 | 293 | 本 |  |  | 材工共
|  | ﾄﾙｼｱ形高力ﾎﾞﾙﾄ | S10T M22 L=60 | 17 | 本 |  |  | 材工共
|  | ﾄﾙｼｱ形高力ﾎﾞﾙﾄ | S10T M22 L=75 | 50 | 本 |  |  | 材工共
|  | ﾄﾙｼｱ形高力ﾎﾞﾙﾄ締付け |  | 485 | 本 |  |  | 材工共、見積参考
SS400
|  | ｱﾝｶｰﾎﾞﾙﾄ | M20 L=600 ﾀﾞﾌﾞﾙﾅｯﾄ | 16 | 本 |  |  | 材工共、見積参考
SS400
|  | ｱﾝｶｰﾎﾞﾙﾄ | M20 L=800 ﾀﾞﾌﾞﾙﾅｯﾄ | 53 | 本 |  |  | 材工共、見積参考
|  | ｱﾝｶｰﾎﾞﾙﾄ埋込み | M20用 | 69 | 本 |  |  | 材工共
|  | ﾎﾞﾙﾄ | M20 L=150 材工共 | 2 | 本 |  |  | 材工共、見積参考
|  | ﾍﾞｰｽ下均しﾓﾙﾀﾙ | A種 150×300 | 4 | か所 |  |  | 材工共
|  | ﾍﾞｰｽ下均しﾓﾙﾀﾙ | A種 150×400 | 2 | か所 |  |  | 材工共
|  | ﾍﾞｰｽ下均しﾓﾙﾀﾙ | A種 150×550 | 2 | か所 |  |  | 材工共
|  | ﾍﾞｰｽ下均しﾓﾙﾀﾙ | A種 200×300 | 2 | か所 |  |  | 材工共
|  | ﾍﾞｰｽ下均しﾓﾙﾀﾙ | A種 300×300 | 2 | か所 |  |  | 材工共
|  | ﾍﾞｰｽ下均しﾓﾙﾀﾙ | A種 300×350 | 4 | か所 |  |  | 材工共
|  | ﾍﾞｰｽ下均しﾓﾙﾀﾙ | A種 300×1450 | 1 | か所 |  |  | 材工共
|  | ﾍﾞｰｽ下均しﾓﾙﾀﾙ | A種 400×400 | 2 | か所 |  |  | 材工共
SS400
|  | ﾀｲﾛｯﾄﾞ | 20φ L=750 両端ﾌｫｰｸｴﾝﾄﾞ | 1 | か所 |  |  | 材工共
直 接 工 事 費 内 訳 明 細 書 | [10 empty] | 152
名 称 |  |  | 摘 要 | 単 位 |  | 単 価 | 金 額 | 備 考 | 対 象 外 経 費
|  |  |  | 数 量 |  |  |  |  | 理 由 | 数量 | 金 額
SS400
|  | ﾀｲﾛｯﾄﾞ | 20φ L=1600 両端ﾌｫｰｸｴﾝﾄﾞ | 1 | か所 |  |  | 材工共
|  | 超音波探傷試験 | 工場溶接 第3者試験機関 | 17 | か所
|  | 超音波探傷試験 | 現場溶接 第3者試験機関 | 6 | か所
[螺旋階段]
SS400
|  | 鋼板 | PL-12 | 1.9 | ｔ
SS400
|  | 鋼板 | PL-16 | 0.03 | ｔ
SN490B
|  | 鋼板 | PL-28 | 1.8 | ｔ
|  | 鉄骨ｽｸﾗｯﾌﾟ控除 |  | 1 | 式
|  | 工場加工組立 | 副資材･工場溶接長331m共 | 3.5 | ｔ |  |  | 見積参考
|  | 曲げ加工 | ｻｻﾗPL-28 | 1.7 | ｔ |  |  | 見積参考
|  | 錆止め塗料塗り | JIS K5674 工場2回 | 40.9 | ㎡ |  |  | 材工共、見積参考
|  | 鉄骨運搬 |  | 3.5 | ｔ |  |  | 見積参考
|  | 鉄骨建方 |  | 3.5 | ｔ |  |  | 見積参考
|  | 現場溶接 | 隅肉6mm換算 | 31.1 | ｍ
溶接部
|  | ｸﾞﾗｲﾝﾀﾞｰ仕上げ |  | 25.5 | ｍ |  |  | 材工共、見積参考
|  | ﾄﾙｼｱ形高力ﾎﾞﾙﾄ | S10T M20 L=75 | 21 | 本 |  |  | 材工共
|  | ﾄﾙｼｱ形高力ﾎﾞﾙﾄ締付け |  | 20 | 本 |  |  | 材工共、見積参考
|  | 超音波探傷試験 | 工場溶接 第3者試験機関 | 15 | か所
直 接 工 事 費 内 訳 明 細 書 | [10 empty] | 153
名 称 |  |  | 摘 要 | 単 位 |  | 単 価 | 金 額 | 備 考 | 対 象 外 経 費
|  |  |  | 数 量 |  |  |  |  | 理 由 | 数量 | 金 額
|  | 超音波探傷試験 | 現場溶接 第3者試験機関 | 4 | か所
|  | [屋外階段] | 5F室外機置場
SS400
|  | 鋼板 | PL-9 | 10 | ㎏
SS400
|  | 鋼板 | PL-12 | 58 | ㎏
SS400
|  | 鋼板 | PL-16 | 19 | ㎏
SS400
|  | 縞鋼板 | CPL-4.5 | 41 | ㎏
|  | 鉄骨ｽｸﾗｯﾌﾟ控除 |  | 1 | 式
|  | 工場加工組立 | 副資材･工場溶接長9.4m共 | 124 | ㎏ |  |  | 材工共、見積参考
|  | 溶融亜鉛ﾒｯｷ処理 | A種 運搬共 | 124 | ㎏ |  |  | 材工共、見積参考
|  | 鉄骨運搬 |  | 124 | ㎏ |  |  | 見積参考
|  | 鉄骨建方 |  | 124 | ㎏ |  |  | 見積参考
|  | 溶融亜鉛ﾒｯｷ高力ﾎﾞﾙﾄ | F8T M20 L=55 | 4 | 本 |  |  | 材工共、見積参考
|  | 溶融亜鉛ﾒｯｷ高力ﾎﾞﾙﾄ締付け |  | 4 | 本 |  |  | 材工共、見積参考
SS400
|  | ｱﾝｶｰﾎﾞﾙﾄ | M16 L=640 ﾀﾞﾌﾞﾙﾅｯﾄ | 4 | 本 |  |  | 材工共、見積参考
頭部塩ﾋﾞｷｬｯﾌﾟ共
|  | ｱﾝｶｰﾎﾞﾙﾄ埋込み | M16用 | 4 | 本 |  |  | 材工共
|  | 柱底均しﾓﾙﾀﾙ | A種 200×350 | 2 | か所 |  |  | 材工共
|  | [5階目隠し受け] | 設備受け含む
直 接 工 事 費 内 訳 明 細 書 | [10 empty] | 154
名 称 |  |  | 摘 要 | 単 位 |  | 単 価 | 金 額 | 備 考 | 対 象 外 経 費
|  |  |  | 数 量 |  |  |  |  | 理 由 | 数量 | 金 額
SS400
|  | H形鋼 | H-150×150×7×10 | 1.7 | ｔ
SS400
|  | H形鋼 | H-250×125×6×9 | 1.9 | ｔ
SS400
|  | H形鋼 | H-250×250×9×14 | 0.2 | ｔ
SN400B
|  | H形鋼 | H-250×250×9×14 | 9.9 | ｔ
SS400
|  | 溝形鋼 | [-200×80×7.5×11 | 1.8 | ｔ
SS400
|  | 山形鋼 | L-75×75×6 | 0.1 | ｔ
SS400
|  | 鋼板 | PL-9 | 2.2 | ｔ
SS400
|  | 鋼板 | PL-12 | 0.03 | ｔ
SN400C
|  | 鋼板 | PL-22 | 2.5 | ｔ
|  | 鉄骨ｽｸﾗｯﾌﾟ控除 |  | 1 | 式
|  | 工場加工組立 | 副資材･工場溶接長1617m共 | 19.5 | ｔ |  |  | 見積参考
|  | 溶融亜鉛ﾒｯｷ処理 | A種 運搬共 | 19.5 | ｔ |  |  | 材工共、見積参考
|  | 鉄骨運搬 |  | 19.5 | ｔ |  |  | 見積参考
|  | 鉄骨建方 |  | 19.5 | ｔ |  |  | 見積参考
|  | 溶融亜鉛ﾒｯｷ高力ﾎﾞﾙﾄ | F8T M16 L=45 | 175 | 本 |  |  | 材工共、見積参考
|  | 溶融亜鉛ﾒｯｷ高力ﾎﾞﾙﾄ | F8T M16 L=55 | 92 | 本 |  |  | 材工共、見積参考
|  | 溶融亜鉛ﾒｯｷ高力ﾎﾞﾙﾄ | F8T M20 L=50 | 225 | 本 |  |  | 材工共、見積参考
|  | 溶融亜鉛ﾒｯｷ高力ﾎﾞﾙﾄ | F8T M20 L=55 | 58 | 本 |  |  | 材工共、見積参考
直 接 工 事 費 内 訳 明 細 書 | [10 empty] | 155
名 称 |  |  | 摘 要 | 単 位 |  | 単 価 | 金 額 | 備 考 | 対 象 外 経 費
|  |  |  | 数 量 |  |  |  |  | 理 由 | 数量 | 金 額
|  | 溶融亜鉛ﾒｯｷ高力ﾎﾞﾙﾄ | F8T M22 L=60 | 10 | 本 |  |  | 材工共、見積参考
|  | 溶融亜鉛ﾒｯｷ高力ﾎﾞﾙﾄ | F8T M22 L=65 | 349 | 本 |  |  | 材工共、見積参考
|  | 溶融亜鉛ﾒｯｷ高力ﾎﾞﾙﾄ | F8T M22 L=70 | 1048 | 本 |  |  | 材工共、見積参考
|  | 溶融亜鉛ﾒｯｷ高力ﾎﾞﾙﾄ締付け |  | 1882 | 本 |  |  | 材工共、見積参考
SS400
|  | ｱﾝｶｰﾎﾞﾙﾄ | M20 L=600 ﾀﾞﾌﾞﾙﾅｯﾄ | 100 | 本 |  |  | 材工共、見積参考
頭部塩ﾋﾞｷｬｯﾌﾟ共
|  | ｱﾝｶｰﾎﾞﾙﾄ埋込み | M20用 | 100 | 本 |  |  | 材工共
|  | 柱底均しﾓﾙﾀﾙ | A種 450×450 | 25 | か所 |  |  | 材工共
|  | ﾀｰﾝﾊﾞｯｸﾙ付ﾌﾞﾚｰｽ(ﾒｯｷ品) | M20 L=3250 材工共 | 14 | か所 |  |  | 材工共、見積参考
|  | ﾀｰﾝﾊﾞｯｸﾙ付ﾌﾞﾚｰｽ(ﾒｯｷ品) | M22 L=3250 材工共 | 14 | か所 |  |  | 材工共、見積参考
|  | 超音波探傷試験 | 工場溶接 第3者試験機関 | 162 | か所
[EV鉄骨]
SS400
|  | H形鋼 | H-150×150×7×10 | 8.3 | ｔ
SS400
|  | 山形鋼 | L-65×65×6 | 0.3 | ｔ
SS400
|  | 鋼板 | PL-9 | 0.04 | ｔ
SS400
|  | 鋼板 | PL-12 | 0.3 | ｔ
SS400
|  | 鋼板 | PL-16 | 1.1 | ｔ
|  | 鉄骨ｽｸﾗｯﾌﾟ控除 |  | 1 | 式
直 接 工 事 費 内 訳 明 細 書 | [10 empty] | 156
名 称 |  |  | 摘 要 | 単 位 |  | 単 価 | 金 額 | 備 考 | 対 象 外 経 費
|  |  |  | 数 量 |  |  |  |  | 理 由 | 数量 | 金 額
|  | 工場加工組立 | 副資材･工場溶接長1396m共 | 9.6 | ｔ |  |  | 見積参考
|  | 錆止め塗料塗り | JIS K5674 工場2回 | 263 | ㎡ |  |  | 材工共、見積参考
|  | 鉄骨運搬 |  | 9.6 | ｔ |  |  | 見積参考
|  | 鉄骨建方 |  | 9.6 | ｔ |  |  | 見積参考
|  | ﾄﾙｼｱ形高力ﾎﾞﾙﾄ | S10T M16 L=40 | 100 | 本 |  |  | 材工共
|  | ﾄﾙｼｱ形高力ﾎﾞﾙﾄ | S10T M20 L=55 | 325 | 本 |  |  | 材工共
|  | ﾄﾙｼｱ形高力ﾎﾞﾙﾄ締付け |  | 408 | 本 |  |  | 材工共、見積参考
SS400
|  | ｱﾝｶｰﾎﾞﾙﾄ | M16 L=640 ﾀﾞﾌﾞﾙﾅｯﾄ | 36 | 本 |  |  | 材工共、見積参考
|  | ｱﾝｶｰﾎﾞﾙﾄ埋込み | M16用 | 36 | 本 |  |  | 材工共
|  | ﾍﾞｰｽ下均しﾓﾙﾀﾙ | A種 100×100 | 10 | か所 |  |  | 材工共
|  | ﾍﾞｰｽ下均しﾓﾙﾀﾙ | A種 100×130 | 8 | か所 |  |  | 材工共
[梁貫通補強]
|  | 梁貫通補強 | S梁150φ 既製品 | 75 | か所 |  |  | 材工共、見積参考
|  | 梁貫通補強 | S梁200φ 既製品 | 55 | か所 |  |  | 材工共、見積参考
|  | 梁貫通補強 | S梁250φ 既製品 | 50 | か所 |  |  | 材工共、見積参考
|  | 梁貫通補強 | S梁300φ 既製品 | 175 | か所 |  |  | 材工共、見積参考
|  | 梁貫通補強 | S梁350φ 既製品 | 100 | か所 |  |  | 材工共、見積参考
|  | 梁貫通補強取付手間 | S梁150φ 既製品 | 75 | か所 |  |  | 材工共、見積参考
直 接 工 事 費 内 訳 明 細 書 | [10 empty] | 157
名 称 |  |  | 摘 要 | 単 位 |  | 単 価 | 金 額 | 備 考 | 対 象 外 経 費
|  |  |  | 数 量 |  |  |  |  | 理 由 | 数量 | 金 額
|  | 梁貫通補強取付手間 | S梁200φ 既製品 | 55 | か所 |  |  | 材工共、見積参考
|  | 梁貫通補強取付手間 | S梁250φ 既製品 | 50 | か所 |  |  | 材工共、見積参考
|  | 梁貫通補強取付手間 | S梁300φ 既製品 | 175 | か所 |  |  | 材工共、見積参考
|  | 梁貫通補強取付手間 | S梁350φ 既製品 | 100 | か所 |  |  | 材工共、見積参考
(耐火被覆)
|  | 半乾式吹付ﾛｯｸｳｰﾙ | 柱 1時間耐火 厚25 | 75.3 | ㎡ |  |  | 材工共
|  | 半乾式吹付ﾛｯｸｳｰﾙ | 柱 2時間耐火 厚45 | 28 | ㎡ |  |  | 材工共
|  | 巻付耐火被覆材 | 梁 1時間耐火 厚20 | 1652 | ㎡ |  |  | 材工共
|  | 巻付耐火被覆材 | 梁 2時間耐火 厚40 | 256 | ㎡ |  |  | 材工共
柱 1時間耐火 屋内仕様
|  | 耐火ｼｰﾄ | ○-139.8×6 | 1.9 | ㎡ |  |  | 材工共
柱 1時間耐火 屋内仕様
|  | 耐火ｼｰﾄ | ○-355.6×16 | 29.3 | ㎡ |  |  | 材工共
柱 1時間耐火 屋内仕様
|  | 耐火ｼｰﾄ | ○-355.6×19 | 3.7 | ㎡ |  |  | 材工共
柱 1時間耐火 屋内仕様
|  | 耐火ｼｰﾄ | ○-400.0×25 | 1.9 | ㎡ |  |  | 材工共
柱 1時間耐火 屋外仕様
|  | 耐火ｼｰﾄ | ○-400.0×25 | 13.9 | ㎡ |  |  | 材工共
柱 1時間耐火 屋内仕様
|  | 耐火ｼｰﾄ | ○-500.0×28 | 138 | ㎡ |  |  | 材工共
柱 1時間耐火 屋外仕様
|  | 耐火ｼｰﾄ | ○-500.0×28 | 7.7 | ㎡ |  |  | 材工共
柱 1時間耐火 屋内仕様
|  | 耐火ｼｰﾄ | ○-500.0×32 | 75.4 | ㎡ |  |  | 材工共
柱 1時間耐火 屋内仕様
|  | 耐火ｼｰﾄ | ○-406.4～500×28 | 1.4 | ㎡ |  |  | 材工共
直 接 工 事 費 内 訳 明 細 書 | [10 empty] | 158
名 称 |  |  | 摘 要 | 単 位 |  | 単 価 | 金 額 | 備 考 | 対 象 外 経 費
|  |  |  | 数 量 |  |  |  |  | 理 由 | 数量 | 金 額
柱 1時間耐火 屋内仕様
|  | 耐火ｼｰﾄ | ○-406.4～500×32 | 0.9 | ㎡ |  |  | 材工共
柱 2時間耐火 屋内仕様
|  | 耐火ｼｰﾄ | ○-355.6×16 | 4 | ㎡ |  |  | 材工共
柱 2時間耐火 屋内仕様
|  | 耐火ｼｰﾄ | ○-355.6×19 | 0.5 | ㎡ |  |  | 材工共
柱 2時間耐火 屋内仕様
|  | 耐火ｼｰﾄ | ○-500.0×32 | 46.7 | ㎡ |  |  | 材工共
柱 2時間耐火 屋外仕様
|  | 耐火ｼｰﾄ | ○-500.0×32 | 54.4 | ㎡ |  |  | 材工共
計
直 接 工 事 費 内 訳 明 細 書 | [10 empty] | 159
名 称 |  |  | 摘 要 | 単 位 |  | 単 価 | 金 額 | 備 考 | 対 象 外 経 費
|  |  |  | 数 量 |  |  |  |  | 理 由 | 数量 | 金 額
8 既製ｺﾝｸﾘｰﾄ
(外部)
|  | 外壁 | 厚60 W=900 工法:A種
|  | 押出成形ｾﾒﾝﾄ板 | ﾌﾗｯﾄﾊﾟﾈﾙ | 156 | ㎡ |  |  | 材工共、見積参考
[建築-701]
上部ﾊﾟﾗﾍﾟｯﾄ L-65×65×6
|  | 同上取付金物 | L-65×65×6 L=100@900 | 43.7 | ｍ |  |  | 材工共、見積参考
埋込PL共
[建築-701]
|  | 同上取付金物 | 上部ｽﾗﾌﾞ下 L-50×50×6 | 74.2 | ｍ |  |  | 材工共、見積参考
中間FL部梁上 L-50×50×6
|  | 同上取付金物 | L-50×50×6 L=120@600 | 7.1 | ｍ |  |  | 材工共、見積参考
内水切りSUSPL-0.4
[建築-602 B-15]
中間FL部梁下 L-65×65×6
|  | 同上取付金物 | [建築-602 B-15] | 7.1 | ｍ |  |  | 材工共、見積参考
下部軒天取合 L-50×50×6
|  | 同上取付金物 | L-50×50×6 L=180@600 | 41 | ｍ |  |  | 材工共、見積参考
L-50×50×6 L=110@600
内水切りSUSPL-0.4･水抜きﾊﾟｲﾌﾟ共
埋込L共
[建築-701]
下部 L-50×50×6
|  | 同上取付金物 | L-50×50×6 L=120@600 | 18.3 | ｍ |  |  | 材工共、見積参考
L-50×50×6 L=150@600
外水切SUSPL-1.0･水抜きﾊﾟｲﾌﾟ共
[建築-602 B-15]
|  | 同上ﾛｯｸｳｰﾙ充填 | 上部 厚60用 (32kg/m3) | 74.2 | ｍ |  |  | 材工共、見積参考
|  | 同上開口補強 | 横材 L-65×65×6 | 3.6 | ｍ |  |  | 材工共、見積参考
直 接 工 事 費 内 訳 明 細 書 | [10 empty] | 160
名 称 |  |  | 摘 要 | 単 位 |  | 単 価 | 金 額 | 備 考 | 対 象 外 経 費
|  |  |  | 数 量 |  |  |  |  | 理 由 | 数量 | 金 額
|  | 同上開口補強 | 横材 L-90×90×10 | 82.1 | ｍ |  |  | 材工共、見積参考
|  | 同上開口補強 | 縦材 L-75×75×9 | 3.6 | ｍ |  |  | 材工共、見積参考
計
直 接 工 事 費 内 訳 明 細 書 | [10 empty] | 161
名 称 |  |  | 摘 要 | 単 位 |  | 単 価 | 金 額 | 備 考 | 対 象 外 経 費
|  |  |  | 数 量 |  |  |  |  | 理 由 | 数量 | 金 額
9 防水
(外部)
AI-2種 平面
|  | ｱｽﾌｧﾙﾄ防水 | 断熱材:高密度ﾎﾟﾘｽﾁﾚﾝﾌｫｰﾑ厚100 | 643 | ㎡ |  |  | 材工共
|  | ｱｽﾌｧﾙﾄ防水 | AI-2種 立上り | 109 | ㎡ |  |  | 材工共
|  | ｱｽﾌｧﾙﾄ防水 | A-2種 平面 | 47.8 | ㎡ |  |  | 材工共
|  | 塗膜防水 | X-2 ｶﾗｰ 平面 | 64.1 | ㎡ |  |  | 材工共
|  | 塗膜防水 | X-2 ｶﾗｰ 立上り | 10.9 | ㎡ |  |  | 材工共
|  | 一般部 | 成形伸縮目地材 25×80
|  | 伸縮目地 | 付着層ﾀｲﾌﾟ | 265 | ｍ |  |  | 材工共
|  | 外周部 | 成形伸縮目地材 30×80
|  | 伸縮目地 | 付着層ﾀｲﾌﾟ | 66.4 | ｍ |  |  | 材工共
屋根立上り
|  | 成形緩衝材 | 25×80 | 219 | ｍ |  |  | 材工共
屋根立上り
|  | 防水入隅処理 | ﾓﾙﾀﾙ | 219 | ｍ |  |  | 材工共
|  | 屋根立上り | ｱﾙﾐL-30×15×2.0
|  | 防水押え金物 | ｱｽﾌｧﾙﾄ防水用 | 14.9 | ｍ |  |  | 材工共
屋上丸環取合
|  | ｼｰﾘﾝｸﾞ | MS-2 10×10 | 2.5 | ｍ |  |  | 材工共
EXP･J金物取合
|  | ｼｰﾘﾝｸﾞ | MS-2 10×10 | 137 | ｍ |  |  | 材工共
押出成形ｾﾒﾝﾄ板取合
|  | ｼｰﾘﾝｸﾞ | MS-2 15×10 | 18.3 | ｍ |  |  | 材工共
EXP･J金物取合
|  | ｼｰﾘﾝｸﾞ | MS-2 15×10 | 145 | ｍ |  |  | 材工共
建具廻り
|  | ｼｰﾘﾝｸﾞ | MS-2 15×10 | 8.6 | ｍ |  |  | 材工共
押出成形ｾﾒﾝﾄ板取合
|  | ｼｰﾘﾝｸﾞ | MS-2 20×10 | 74.2 | ｍ |  |  | 材工共
直 接 工 事 費 内 訳 明 細 書 | [10 empty] | 162
名 称 |  |  | 摘 要 | 単 位 |  | 単 価 | 金 額 | 備 考 | 対 象 外 経 費
|  |  |  | 数 量 |  |  |  |  | 理 由 | 数量 | 金 額
笠木取合
|  | ｼｰﾘﾝｸﾞ | MS-2 20×10 | 84.7 | ｍ |  |  | 材工共
水切取合
|  | ｼｰﾘﾝｸﾞ | MS-2 20×10 | 222 | ｍ |  |  | 材工共
配管取出口ﾊﾟﾈﾙ取合
|  | ｼｰﾘﾝｸﾞ | MS-2 20×10 | 7.3 | ｍ |  |  | 材工共
EXP･J金物取合
|  | ｼｰﾘﾝｸﾞ | MS-2 20×10 | 63.3 | ｍ |  |  | 材工共
建具廻り
|  | ｼｰﾘﾝｸﾞ | MS-2 20×10 | 16.2 | ｍ |  |  | 材工共
建具廻り
|  | ｼｰﾘﾝｸﾞ | MS-2 25×10 | 170 | ｍ |  |  | 材工共
BPL取合
|  | ｼｰﾘﾝｸﾞ | MS-2 30×30 | 25.2 | ｍ |  |  | 材工共
既存棟取合
|  | ｼｰﾘﾝｸﾞ | MS-2 25×10 | 14.5 | ｍ |  |  | 材工共
建具廻り
|  | ｼｰﾘﾝｸﾞ | MS-2 20×10+20×10 | 128 | ｍ |  |  | 材工共
既存棟取合
|  | ｼｰﾘﾝｸﾞ | MS-2 25×10+25×10 | 14.5 | ｍ |  |  | 材工共
建具廻り
|  | ｼｰﾘﾝｸﾞ | MS-2 25×10+25×10 | 53.6 | ｍ |  |  | 材工共
建具廻り
|  | ｼｰﾘﾝｸﾞ | MS-2 30×10+30×10 | 42.5 | ｍ |  |  | 材工共
防水押えｺﾝ取合
|  | ｼｰﾘﾝｸﾞ | PU-2 10×10 | 219 | ｍ |  |  | 材工共
(内部)
|  | 床 | ｹｲ酸質系
|  | 塗布防水 | <昭和電工建材:ｾﾚｶﾞｰﾄﾞDS同等品> | 10.2 | ㎡ |  |  | 材工共、見積参考
|  | 壁 | ｹｲ酸質系
|  | 塗布防水 | <昭和電工建材:ｾﾚｶﾞｰﾄﾞDS同等品> | 22.6 | ㎡ |  |  | 材工共、見積参考
B-AW-3ｶﾊﾞｰ取合
|  | ｼｰﾘﾝｸﾞ | MS-2 15×10 | 28.8 | ｍ |  |  | 材工共
止水板取合
|  | ｼｰﾘﾝｸﾞ | MS-2 50×10 | 2.7 | ｍ |  |  | 材工共
直 接 工 事 費 内 訳 明 細 書 | [10 empty] | 163
名 称 |  |  | 摘 要 | 単 位 |  | 単 価 | 金 額 | 備 考 | 対 象 外 経 費
|  |  |  | 数 量 |  |  |  |  | 理 由 | 数量 | 金 額
計
直 接 工 事 費 内 訳 明 細 書 | [10 empty] | 164
名 称 |  |  | 摘 要 | 単 位 |  | 単 価 | 金 額 | 備 考 | 対 象 外 経 費
|  |  |  | 数 量 |  |  |  |  | 理 由 | 数量 | 金 額
10 木工
(内部)
|  | 階段1･2 | ﾀﾓ集成材38φ×2段
|  | 手摺 | [建築-435] | 120 | ｍ |  |  | 材工共、見積参考
|  | 階段1 | ﾀﾓ集成材38φ×2段
|  | 壁付手摺 | [建築-435] | 73.1 | ｍ |  |  | 材工共、見積参考
|  | 螺旋階段手摺 | 40×20 ﾀﾓ集成材
|  | 手摺 | [建築-436] | 2 | ｍ |  |  | 材工共、見積参考
|  | 螺旋階段手摺 | 40×20 ﾀﾓ集成材 曲面
|  | 手摺 | [建築-436] | 19.8 | ｍ |  |  | 材工共、見積参考
計
直 接 工 事 費 内 訳 明 細 書 | [10 empty] | 165
名 称 |  |  | 摘 要 | 単 位 |  | 単 価 | 金 額 | 備 考 | 対 象 外 経 費
|  |  |  | 数 量 |  |  |  |  | 理 由 | 数量 | 金 額
11 屋根及びとい
(外部)
|  | 6Fﾊｲｻｲﾄﾞﾗｲﾄ屋根 | ｽﾃﾝﾚｽ鋼板厚0.5 FUB@400 立櫨葺き
|  | 金属板葺き | 断熱材:ｲｿｼｱﾇﾚｰﾄﾎﾞｰﾄﾞ厚35 | 36.7 | ㎡ |  |  | 材工共、見積参考
下葺材:ｺﾞﾑｱｽﾙｰﾌｨﾝｸﾞ厚1.0
下地材:硬質木毛ｾﾒﾝﾄ板厚25
[建築-445]
屋根同材
|  | 軒先水切 | [建築-445] | 8.6 | ｍ |  |  | 材工共、見積参考
鋳鉄製 100φ 竪型 打込型
|  | ﾙｰﾌﾄﾞﾚｲﾝ | 断熱ｱｽﾌｧﾙﾄ防水用 | 4 | か所 |  |  | 材工共、見積参考
<ｶﾈｿｳ:ESPW-2同等品>
ｽﾃﾝﾚｽ金網ﾒｯｼｭ0.7φ×5 竪型
|  | ﾙｰﾌﾄﾞﾚｲﾝ防雪ﾌｰﾄﾞ | 300φ×H200 | 4 | か所 |  |  | 材工共、見積参考
<ｶﾈｿｳ:ｽﾃﾝﾚｽ防塵網CP200同等品>
[A-2街区_建築-481 A-1]
|  | 鋼管とい | SGP 100φ | 126 | ｍ |  |  | 材工共
|  | 鋼管とい防露巻 | 天井内及びPS内 100φ | 124 | ｍ |  |  | 材工共
|  | 地中埋設管 | SGP 100φ | 11.5 | ｍ |  |  | 材工共
計
直 接 工 事 費 内 訳 明 細 書 | [10 empty] | 166
名 称 |  |  | 摘 要 | 単 位 |  | 単 価 | 金 額 | 備 考 | 対 象 外 経 費
|  |  |  | 数 量 |  |  |  |  | 理 由 | 数量 | 金 額
12 金属
(外部)
W=130 FUB 既製品
|  | ｱﾙﾐ水切 | <YKKap:RC用Bﾀｲﾌﾟ K-99296同等品> | 49.5 | ｍ |  |  | 材工共、見積参考
[建築-601 A-1]
W=130用 L型
|  | 同上ｺｰﾅｰ役物 | L=500+500 材工共 | 28 | か所 |  |  | 材工共、見積参考
W=150 FUB 既製品
|  | ｱﾙﾐ水切 | YKKap:RC用Bﾀｲﾌﾟ K-99296同等品 | 20.5 | ｍ |  |  | 材工共、見積参考
[建築-445]
W=150用 L型
|  | 同上ｺｰﾅｰ役物 | L=500+500 材工共 | 4 | か所 |  |  | 材工共、見積参考
厚2.0曲加工 W350×H200･50 FUB
|  | ｱﾙﾐ笠木 | [建築-445] | 17.7 | ｍ |  |  | 材工共、見積参考
W350×H200･50用 L型
|  | 同上ｺｰﾅｰ加算 | 手間のみ | 2 | か所 |  |  | 材工共、見積参考
W350×H200･50用 L型鈍角
|  | 同上ｺｰﾅｰ加算 | 手間のみ | 2 | か所 |  |  | 材工共、見積参考
厚2.0曲加工 W=465 FUB
|  | ｱﾙﾐ笠木 | 裏面防露材吹付厚3 | 42.4 | ｍ |  |  | 材工共、見積参考
排水樋:ｱﾙﾐ厚1.5
下地:ｽﾁｰﾙPL-2.3
ｺﾞﾑｼｰﾄ共
[建築-601 A-1]
W=465用 L型
|  | 同上ｺｰﾅｰ加算 | 手間のみ | 2 | か所 |  |  | 材工共、見積参考
|  | CW部 | ｱﾙﾐ厚2.5加工 W720×H175 B-2種
|  | ｱﾙﾐ笠木 | 下地:ｽﾁｰﾙ C-100×50×20×2.3 | 18.3 | ｍ |  |  | 材工共、見積参考
L-100×100×7､
L-100×100×7 @1500､
厚2.3加工
ｺﾞﾑｼｰﾄ共
直 接 工 事 費 内 訳 明 細 書 | [10 empty] | 167
名 称 |  |  | 摘 要 | 単 位 |  | 単 価 | 金 額 | 備 考 | 対 象 外 経 費
|  |  |  | 数 量 |  |  |  |  | 理 由 | 数量 | 金 額
[建築-410]
|  | 外壁下端 | 厚2.0 W85×H20 FUB
|  | ｱﾙﾐ水切 | [建築-410] | 42.8 | ｍ |  |  | 材工共、見積参考
|  | 1F庇取合 | 厚2.0曲加工 W450×H50 FUB
|  | ｱﾙﾐ笠木 | [建築-446 C部] | 13.1 | ｍ |  |  | 材工共、見積参考
W450×H50用
|  | 同上端部蓋 | 材工共 | 1 | か所 |  |  | 材工共、見積参考
|  | 1F庇幕板 | 厚5.0 H=385 FUB
|  | ｱﾙﾐｶｯﾄﾊﾟﾈﾙ | [建築-446 C部] | 13.1 | ｍ |  |  | 材工共、見積参考
|  | 1F庇上裏 | 厚5.0 FUB
|  | ｱﾙﾐｶｯﾄﾊﾟﾈﾙ | 下地:ｽﾁｰﾙ□-40×20×1.6 | 52.7 | ㎡ |  |  | 材工共、見積参考
[建築-446 A･B部]
|  | 5F外壁CW上部 | ｱﾙﾐ厚2.5曲加工 B-2種
|  | 小庇 | W150×H60×W310 | 18.3 | ｍ |  |  | 材工共、見積参考
下地:ｽﾁｰﾙC-60×30×10×2.3
[建築-406]
|  | 6Fﾊﾄ小屋 | W650×H300
|  | 配管取出口ﾊﾟﾈﾙ | ｱﾙﾐ厚2.0 FUB | 1 | か所 |  |  | 材工共、見積参考
裏面ｸﾞﾗｲﾄ(防露材)吹付
下地:ｽﾁｰﾙL-30×30×3
[建築-601 A-6]
|  | 5Fﾊﾄ小屋 | W650×H500
|  | 配管取出口ﾊﾟﾈﾙ | ｱﾙﾐ厚2.0 FUB | 1 | か所 |  |  | 材工共、見積参考
裏面ｸﾞﾗｲﾄ(防露材)吹付
下地:ｽﾁｰﾙL-30×30×3
[建築-601 A-6]
|  | 5Fﾊﾄ小屋 | W1050×H500
|  | 配管取出口ﾊﾟﾈﾙ | ｱﾙﾐ厚2.0 FUB | 1 | か所 |  |  | 材工共、見積参考
裏面ｸﾞﾗｲﾄ(防露材)吹付
下地:ｽﾁｰﾙL-30×30×3
[建築-601 A-6]
直 接 工 事 費 内 訳 明 細 書 | [10 empty] | 168
名 称 |  |  | 摘 要 | 単 位 |  | 単 価 | 金 額 | 備 考 | 対 象 外 経 費
|  |  |  | 数 量 |  |  |  |  | 理 由 | 数量 | 金 額
|  | 軒天 | 厚3.0 FUB
|  | ｱﾙﾐﾊﾟﾈﾙ | (下地別計上) | 60.2 | ㎡ |  |  | 材工共、見積参考
|  | 同上用廻り縁 | ｱﾙﾐ FUB | 46.1 | ｍ |  |  | 材工共、見積参考
柱型
|  | ｱﾙﾐｶｯﾄﾊﾟﾈﾙ | 厚3.0 FUB 丸柱 | 39.3 | ㎡ |  |  | 材工共、見積参考
|  | 軒天 | 厚5.0 FUB
|  | ｱﾙﾐｶｯﾄﾊﾟﾈﾙ | (下地別計上) | 397 | ㎡ |  |  | 材工共、見積参考
|  | 同上用廻り縁 | ｱﾙﾐ FUB | 92.6 | ｍ |  |  | 材工共、見積参考
|  | 1F庇上裏 | W2100×D300
|  | ｱﾙﾐｶﾞﾗﾘ | ﾌｯ素樹脂焼付塗装 | 1 | か所 |  |  | 材工共、見積参考
|  | 1F庇 | 厚104 W13005×D3930 FUB
|  | ｱﾙﾐﾊﾆｶﾑﾊﾟﾈﾙ | 軒先･排水溝･落し口･ｽﾃﾝﾚｽ竪樋共 | 1 | か所 |  |  | 材工共、見積参考
A部ｱﾙﾐ笠木共
[建築-446]
|  | 5Fﾒﾝﾃﾅﾝｽﾃﾞｯｷ床 | 高耐食亜鉛ﾒｯｷ鋼板厚2.0
|  | 鋼製床板 | 250×60 ﾉﾝｽﾘｯﾌﾟ | 75.6 | ㎡ |  |  | 材工共、見積参考
日鉄住金:ﾌｧｲﾝﾌﾛｱMN型同等品
[建築-608 D-03]
|  | 3Fﾒﾝﾃﾅﾝｽﾊﾞﾙｺﾆｰ | 高耐食亜鉛ﾒｯｷ鋼板厚2.0
|  | 鋼製床板 | 250×60 ﾉﾝｽﾘｯﾌﾟ | 33.8 | ㎡ |  |  | 材工共、見積参考
日鉄住金:ﾌｧｲﾝﾌﾛｱMN型同等品
[建築-608 D-03]
|  | ﾚﾘｰﾌ下地壁頂部 | ｽﾁｰﾙFB-12 W700×H200
|  | ｽﾁｰﾙ笠木 | 溶融亜鉛ﾒｯｷﾘﾝ酸処理 | 19.1 | ｍ |  |  | 材工共、見積参考
[建築-714･715]
|  | 5F屋上庭園 | W19056×H3570
|  | ﾚﾘｰﾌ下地壁枠 | 側枠:ｽﾁｰﾙFB-12×375 | 1 | か所 |  |  | 材工共、見積参考
下枠:ｽﾁｰﾙFB-12×375
溶融亜鉛ﾒｯｷﾘﾝ酸処理
[建築-714･715]
|  | 5F室外機置場 目隠し壁 | H=3900
|  | 有孔折板 | 折板:高耐食性ﾒｯｷ鋼板厚1.6FUB | 18.9 | ｍ |  |  | 材工共、見積参考
直 接 工 事 費 内 訳 明 細 書 | [10 empty] | 169
名 称 |  |  | 摘 要 | 単 位 |  | 単 価 | 金 額 | 備 考 | 対 象 外 経 費
|  |  |  | 数 量 |  |  |  |  | 理 由 | 数量 | 金 額
開口率:30%
下地:ｽﾁｰﾙL-75×75×6
溶融亜鉛ﾒｯｷ
[建築-701]
|  | 5Fﾒﾝﾃﾅﾝｽﾃﾞｯｷ | ｽﾁｰﾙ H=1100 溶融亜鉛ﾒｯｷ
|  | 手摺 | 手摺:□-50×20×2.3 | 40.5 | ｍ |  |  | 材工共、見積参考
手摺子:FB-45×9@900
中桟:丸棒13φ
ﾌﾞﾗｹｯﾄ:PL-9-150×150@900
|  | 5Fﾒﾝﾃﾅﾝｽﾃﾞｯｷ階段 | ｽﾁｰﾙ H=1100 段部 溶融亜鉛ﾒｯｷ
|  | 手摺 | 手摺:□-50×20×2.3 | 3.2 | ｍ |  |  | 材工共、見積参考
手摺子:FB-45×9@900
中桟:丸棒13φ
ﾌﾞﾗｹｯﾄ:PL-9-150×150@900
|  | 3Fﾒﾝﾃﾅﾝｽﾊﾞﾙｺﾆｰ | ｽﾁｰﾙ H=1110+160 溶融亜鉛ﾒｯｷ
|  | 手摺 | 手摺:FB-38×9 | 34.5 | ｍ |  |  | 材工共、見積参考
手摺子:FB-38×9@920･1380
下桟:FB-38×9
(塗装 別計上)
[建築-403]
ｽﾃﾝﾚｽ FB-9×65 L=385 HL
|  | 屋上丸環 | 丸環無し | 17 | か所 |  |  | 材工共、見積参考
[建築-601 A-7]
ｽﾃﾝﾚｽ 厚1.5 2B
|  | 漏水対策樋 | W600×H200 | 45.7 | ｍ |  |  | 材工共、見積参考
下地:ｽﾁｰﾙ C-5×40×75@600
[建築-411 C-C]
ｽﾃﾝﾚｽ 厚1.5 2B
|  | 漏水対策樋 | W650×H200 | 20 | ｍ |  |  | 材工共、見積参考
下地:ｽﾁｰﾙ C-5×40×75@600
[建築-409]
|  | 1 | 屋根-屋根 ｱﾙﾐﾊﾟﾈﾙ 厚45～64.4
|  | EXP･J金物 | W950×H214 | 16.6 | ｍ |  |  | 材工共、見積参考
直 接 工 事 費 内 訳 明 細 書 | [10 empty] | 170
名 称 |  |  | 摘 要 | 単 位 |  | 単 価 | 金 額 | 備 考 | 対 象 外 経 費
|  |  |  | 数 量 |  |  |  |  | 理 由 | 数量 | 金 額
裏面ｱﾙﾐﾊﾟﾈﾙ 厚2.0
ｸﾘｱﾗﾝｽ400 止水ｼｰﾄｺﾞﾑ･耐火帯共
積雪250cm対応
[建築-711]
|  | 2 | 屋根-外壁 ｱﾙﾐﾊﾟﾈﾙ 厚40～53.1
|  | EXP･J金物 | W655×H195 | 45.6 | ｍ |  |  | 材工共、見積参考
ｸﾘｱﾗﾝｽ400 止水ｼｰﾄｺﾞﾑ･耐火帯共
積雪250cm対応
[建築-711]
|  | 3 | 屋根-外壁 ｱﾙﾐﾊﾟﾈﾙ 厚40～62.4
|  | EXP･J金物 | W850×H212.4 | 17.7 | ｍ |  |  | 材工共、見積参考
ｸﾘｱﾗﾝｽ400 止水ｼｰﾄｺﾞﾑ･耐火帯共
裏面ｱﾙﾐﾊﾟﾈﾙ 厚2.0
積雪250cm対応
[建築-711]
|  | 6 | 外壁-外壁 熱可塑性ｴﾗｽﾄﾏｰ厚2.4
|  | EXP･J金物 | W=800 | 72.3 | ｍ |  |  | 材工共、見積参考
ｸﾘｱﾗﾝｽ800 EVｼｰﾄ･耐火帯共
中間支持金物共
[建築-711]
|  | 9 | 軒天-天井 ｱﾙﾐ 厚2.0 W=880
|  | EXP･J金物 | ｸﾘｱﾗﾝｽ880 | 40.9 | ｍ |  |  | 材工共、見積参考
[建築-711]
|  | 10 | 床-床 ｽﾃﾝﾚｽ 厚3.0 2B 歩行用
|  | EXP･J金物 | W=990 | 2.3 | ｍ |  |  | 材工共、見積参考
ｸﾘｱﾗﾝｽ450 耐火帯共
[建築-712]
(内部)
ｱﾙﾐ 15×15×1.5 BAE
|  | 壁見切縁 | [建築-445] | 28.5 | ｍ |  |  | 材工共、見積参考
ｱﾙﾐ 100×15×1.5 BAE
|  | 壁見切縁 | [建築-445] | 9.8 | ｍ |  |  | 材工共、見積参考
直 接 工 事 費 内 訳 明 細 書 | [10 empty] | 171
名 称 |  |  | 摘 要 | 単 位 |  | 単 価 | 金 額 | 備 考 | 対 象 外 経 費
|  |  |  | 数 量 |  |  |  |  | 理 由 | 数量 | 金 額
|  | B-AW-3 | ｱﾙﾐ厚2 100×30 BAE
|  | 結露受 | [建築-445] | 7.2 | ｍ |  |  | 材工共、見積参考
|  | B-AW-3 | ｱﾙﾐ厚2 W115×H235
|  | ｶﾊﾞｰ | 電解二次着色 | 7.2 | ｍ |  |  | 材工共、見積参考
[建築-520]
|  | B-AW-3 | ｱﾙﾐ厚2 W210×D115
|  | ｶﾊﾞｰ | 電解二次着色 | 4.8 | ｍ |  |  | 材工共、見積参考
[建築-520]
|  | 4Fﾒﾝﾃﾅﾝｽﾃﾞｯｷ床 | 高耐食亜鉛ﾒｯｷ鋼板厚2.0
|  | 鋼製床板 | 250×60 ﾉﾝｽﾘｯﾌﾟ | 36.7 | ㎡ |  |  | 材工共、見積参考
<日鉄住金:ﾌｧｲﾝﾌﾛｱMN型同等品>
[建築-608 D-03]
ｽﾁｰﾙ厚2.3 W55×H290
|  | ｼｬｯﾀｰ下部防火区画 | ﾛｯｸｳｰﾙ充填 厚50(150k)共 | 35 | ｍ |  |  | 材工共、見積参考
[建築-603 C-9]
ｽﾁｰﾙ厚2.3 W55×H490
|  | ｼｬｯﾀｰ下部防火区画 | ﾛｯｸｳｰﾙ充填 厚50(150k)共 | 39.5 | ｍ |  |  | 材工共、見積参考
[建築-603 C-9]
ｽﾁｰﾙ厚1.6 225×25
|  | 窓台 | [建築-445] | 7.9 | ｍ |  |  | 材工共、見積参考
ｽﾁｰﾙ厚1.6 BAE 55+50×30
|  | ﾍﾟﾘｶﾊﾞｰ | [建築-514] | 16.7 | ｍ |  |  | 材工共、見積参考
ｽﾁｰﾙ厚1.6 BAE 155×30
|  | ﾍﾟﾘｶﾊﾞｰ | [建築-514] | 35.6 | ｍ |  |  | 材工共、見積参考
|  | ﾍﾟﾘｶﾊﾞｰ | ｽﾁｰﾙ厚1.6 190×30 BAE | 17.4 | ｍ |  |  | 材工共、見積参考
ｽﾁｰﾙ厚1.6 BAE 245×30+30
|  | ﾍﾟﾘｶﾊﾞｰ | [建築-513] | 4.6 | ｍ |  |  | 材工共、見積参考
ｽﾁｰﾙ厚1.6 W=75
|  | 膳板 | [建築-511] | 40.1 | ｍ |  |  | 材工共、見積参考
ｽﾁｰﾙ厚1.6 BAE 205×25
|  | 膳板 | [建築-517] | 1.8 | ｍ |  |  | 材工共、見積参考
直 接 工 事 費 内 訳 明 細 書 | [10 empty] | 172
名 称 |  |  | 摘 要 | 単 位 |  | 単 価 | 金 額 | 備 考 | 対 象 外 経 費
|  |  |  | 数 量 |  |  |  |  | 理 由 | 数量 | 金 額
ｽﾁｰﾙ厚1.6 BAE W=120
|  | 額縁 | [建築-511] | 42.7 | ｍ |  |  | 材工共、見積参考
ｽﾁｰﾙ厚1.6 BAE 205×25
|  | 額縁 | [建築-517] | 3.6 | ｍ |  |  | 材工共、見積参考
ｽﾁｰﾙ厚1.6 BAE
|  | ｶｰﾃﾝﾎﾞｯｸｽ | W300×H280(280×280) | 25.8 | ｍ |  |  | 材工共、見積参考
ｽﾁｰﾙ厚1.6 BAE
|  | ﾌﾞﾗｲﾝﾄﾞﾎﾞｯｸｽ | W140×H150(120×150) | 40.1 | ｍ |  |  | 材工共、見積参考
[建築-511]
ｽﾁｰﾙ厚1.6 BAE
|  | ﾌﾞﾗｲﾝﾄﾞﾎﾞｯｸｽ | W300×H280(280×280) | 22.4 | ｍ |  |  | 材工共、見積参考
ｽﾁｰﾙ厚1.6 BAE
|  | ﾌﾞﾗｲﾝﾄﾞﾎﾞｯｸｽ | W300×H350(280×350) | 11.3 | ｍ |  |  | 材工共、見積参考
ｽﾁｰﾙ厚1.6 BAE
|  | ﾌﾞﾗｲﾝﾄﾞﾎﾞｯｸｽ | W375×H150(150×150) | 1.8 | ｍ |  |  | 材工共、見積参考
[建築-517]
|  | 2～5F PS | H=950
|  | 手摺 | 手摺:ｽﾁｰﾙFB-8×38 | 42 | ｍ |  |  | 材工共、見積参考
手摺子:ｽﾁｰﾙFB-8×38 @1200
|  | 吹抜 | H=1100
|  | 手摺 | 手摺:ｽﾁｰﾙFB-8×38 | 36.7 | ｍ |  |  | 材工共、見積参考
手摺子:ｽﾁｰﾙFB-8×38 @1200
|  | ﾊｲｻｲﾄﾞﾗｲﾄ | H=600
|  | 手摺 | 手摺:ｽﾁｰﾙFB-8×38 | 7.9 | ｍ |  |  | 材工共、見積参考
手摺子:ｽﾁｰﾙFB-8×38 @1200
[建築-445]
|  | 螺旋階段 | ｽﾁｰﾙ H=1150(1500) 平部
|  | 手摺 | 笠木:100×50 厚2.5 曲げ加工 | 2 | ｍ |  |  | 材工共、見積参考
手摺子:FB--9×40 @70
支柱:FB-50×12 @600
幕板:PL 厚2.5
[建築-436]
直 接 工 事 費 内 訳 明 細 書 | [10 empty] | 173
名 称 |  |  | 摘 要 | 単 位 |  | 単 価 | 金 額 | 備 考 | 対 象 外 経 費
|  |  |  | 数 量 |  |  |  |  | 理 由 | 数量 | 金 額
|  | 螺旋階段 | ｽﾁｰﾙ H=1150(1500) 平部 曲面
|  | 手摺 | 笠木:100×50 厚2.5 曲げ加工 | 1.4 | ｍ |  |  | 材工共、見積参考
手摺子:FB--9×40 @70
支柱:FB-50×12 @600
幕板:PL 厚2.5
[建築-436]
|  | 螺旋階段 | ｽﾁｰﾙ H=1150(1500) 段部 曲面
|  | 手摺 | 笠木:100×50 厚2.5 曲げ加工 | 18.4 | ｍ |  |  | 材工共、見積参考
手摺子:FB--9×40 @70
支柱:FB-50×12 @600
幕板:PL 厚2.5
[建築-436]
|  | 階段1･2 | 平部 H=1100
|  | 手摺 | 手摺支材: | 49.7 | ｍ |  |  | 材工共、見積参考
ｽﾁｰﾙ丸鋼12φ×80×2段 @800
手摺ﾌﾞﾗｹｯﾄ:
ｽﾁｰﾙFB-30×6 L=60×2段 @800
笠木:ｽﾁｰﾙFB-50×12
手摺子:ｽﾁｰﾙFB-50×12 @80
※手摺(ﾀﾓ集成材)別計上
[建築-435]
|  | 階段1･2 | 段部 H=1100
|  | 手摺 | 手摺支材: | 70.2 | ｍ |  |  | 材工共、見積参考
ｽﾁｰﾙ丸鋼12φ×80×2段 @800
手摺ﾌﾞﾗｹｯﾄ:
ｽﾁｰﾙFB-30×6 L=60×2段 @800
笠木:ｽﾁｰﾙFB-50×12
手摺子:ｽﾁｰﾙFB-50×12 @80
※手摺(ﾀﾓ集成材)別計上
[建築-435]
|  | 階段1 | 手摺支材:
|  | 壁付手摺 | ｽﾁｰﾙ丸鋼12φ×80×2段 @800 | 73.1 | ｍ |  |  | 材工共、見積参考
手摺ﾌﾞﾗｹｯﾄ:
ｽﾁｰﾙFB-30×6 L=60×2段 @800
直 接 工 事 費 内 訳 明 細 書 | [10 empty] | 174
名 称 |  |  | 摘 要 | 単 位 |  | 単 価 | 金 額 | 備 考 | 対 象 外 経 費
|  |  |  | 数 量 |  |  |  |  | 理 由 | 数量 | 金 額
ﾍﾞｰｽ:ｽﾁｰﾙFB-6 40×120 @800
※手摺(ﾀﾓ集成材)別計上
[建築-435]
階段1壁付手摺
|  | 取付下地 | ｽﾁｰﾙ厚1.6 H=400 | 73.1 | ｍ |  |  | 材工共、見積参考
|  | 内壁EXP.J | ｽﾁｰﾙ □-60×60×3.2
|  | 取付下地 | [建築-709] | 3.8 | ｍ |  |  | 材工共、見積参考
|  | 内壁EXP.J | ｽﾁｰﾙ □-75×75×3.2
|  | 取付下地 | [建築-709] | 14.2 | ｍ |  |  | 材工共、見積参考
|  | 内壁EXP.J | ｽﾁｰﾙ □-100×100×3.2
|  | 取付下地 | [建築-709] | 58 | ｍ |  |  | 材工共、見積参考
|  | 内壁EXP.J | ｽﾁｰﾙ [-150×75×6.5×10
|  | 取付下地 | [建築-709] | 53.8 | ｍ |  |  | 材工共、見積参考
|  | 天井EXP.J | H=800 ｽﾁｰﾙ 2列
|  | 取付下地 | 横:□-100×100×3.2 | 1.5 | ｍ |  |  | 材工共、見積参考
縦:□-100×100×3.2 @900
[建築-709]
|  | 天井EXP.J | H=1200 ｽﾁｰﾙ 2列
|  | 取付下地 | 横:□-100×100×3.2 | 1.5 | ｍ |  |  | 材工共、見積参考
縦:□-100×100×3.2 @900
[建築-709]
|  | ﾊｲｻｲﾄﾞﾗｲﾄ | [-100×50×20×2.3 @606
|  | 下地鉄骨 | 2[-100×50×20×2.3 @1820 | 26.2 | ㎡ |  |  | 材工共
|  | B-ACW-1 | ｽﾁｰﾙ 厚1.6
|  | 塞ぎﾊﾟﾈﾙ | (塗装 別計上) | 35.7 | ㎡ |  |  | 材工共、見積参考
|  | 床見切縁 | ｽﾃﾝﾚｽFB-5×12HL 曲面 | 28.3 | ｍ |  |  | 材工共、見積参考
ｽﾃﾝﾚｽFB-6×12 HL
|  | ｼｬｯﾀｰ下部防火区画 | [建築-603 C-9] | 74.5 | ｍ |  |  | 材工共、見積参考
W125×H130
|  | 床埋込照明ｶﾊﾞｰF | ｽﾃﾝﾚｽFB-6 HL | 40.1 | ｍ |  |  | 材工共、見積参考
ｱｸﾘﾙ板受材:
ｽﾃﾝﾚｽ HL L-40×40×1.5
※ｱｸﾘﾙ板別計上
[建築-511]
直 接 工 事 費 内 訳 明 細 書 | [10 empty] | 175
名 称 |  |  | 摘 要 | 単 位 |  | 単 価 | 金 額 | 備 考 | 対 象 外 経 費
|  |  |  | 数 量 |  |  |  |  | 理 由 | 数量 | 金 額
階段
|  | ﾉﾝｽﾘｯﾌﾟ | ｽﾃﾝﾚｽ W=35 | 175 | ｍ |  |  | 材工共
ｽﾃﾝﾚｽFB-4.5 W=25
|  | 照明用吊金物 | 25×50×150 HL | 1 | か所 |  |  | 材工共、見積参考
[建築-603 C-7]
ｽﾃﾝﾚｽ W350×D250×d16
|  | ﾀﾗｯﾌﾟ | [建築-445] | 3 | か所 |  |  | 材工共、見積参考
ｽﾃﾝﾚｽ22φ W=400
|  | ﾀﾗｯﾌﾟ | [建築-603 C-7] | 9 | か所 |  |  | 材工共、見積参考
ｽﾃﾝﾚｽ34φ W=600
|  | 人通孔握りﾊﾞｰ | [建築-603 C-6] | 28 | か所 |  |  | 材工共、見積参考
|  | ﾏﾝﾎｰﾙ蓋 | 600φ 簡易密閉型 T-8 | 1 | か所 |  |  | 材工共
|  | 軽量鉄骨壁下地 | 65形 @450 | 47.3 | ㎡ |  |  | 材工共
19形 @360 1.5m未満
|  | 軽量鉄骨天井下地 | 耐震性を考慮した補強:天井Ⅱ | 76.1 | ㎡ |  |  | 材工共、見積参考
[建築-011]
|  | 軽量鉄骨天井下地開口補強 | 19形 100φ | 26 | か所 |  |  | 材工共
|  | 天井ｲﾝｻｰﾄ | RC面 | 76.1 | ㎡ |  |  | 材工共
|  | 軽量鉄骨下り天井下地 | 19形 H=900 | 3.1 | ｍ |  |  | 材工共
|  | 軽量鉄骨下り天井下地 | 19形 H=1200 | 7.4 | ｍ |  |  | 材工共
|  | 軽量鉄骨下り天井下地 | 19形 H=1350 | 3.1 | ｍ |  |  | 材工共
|  | 軽量鉄骨下り天井下地 | 19形 H=1400 | 10.5 | ｍ |  |  | 材工共
|  | 11 | 内部床 W=975
|  | EXP.J金物 | ｽﾃﾝﾚｽ 厚3.0 | 3.8 | ｍ |  |  | 材工共、見積参考
耐火帯付
[建築-707～713]
直 接 工 事 費 内 訳 明 細 書 | [10 empty] | 176
名 称 |  |  | 摘 要 | 単 位 |  | 単 価 | 金 額 | 備 考 | 対 象 外 経 費
|  |  |  | 数 量 |  |  |  |  | 理 由 | 数量 | 金 額
|  | 12 | 内部床 W=800
|  | EXP.J金物 | ｽﾃﾝﾚｽ 厚3.0 | 29.7 | ｍ |  |  | 材工共、見積参考
耐火帯付
[建築-707～713]
|  | 13 | 内部床 W=675
|  | EXP.J金物 | ｽﾃﾝﾚｽ 厚3.0 | 29.1 | ｍ |  |  | 材工共、見積参考
耐火帯付
[建築-707～713]
|  | 14 | 内部床 W=500
|  | EXP.J金物 | ｽﾃﾝﾚｽ 厚3.0 | 57.5 | ｍ |  |  | 材工共、見積参考
耐火帯付
[建築-707～713]
|  | 20 | 内壁 W=830
|  | EXP.J金物 | ｱﾙﾐ 厚2.0 | 14.1 | ｍ |  |  | 材工共、見積参考
M40-POUW
[建築-707～713]
|  | 21 | 内壁 W=800
|  | EXP.J金物 | H25-AUW 可動量±125 | 11.6 | ｍ |  |  | 材工共、見積参考
[建築-707～713]
|  | 21 | 内壁 W=800
|  | EXP.J金物 | H30-AUW 可動量±150 | 9.8 | ｍ |  |  | 材工共、見積参考
[建築-707～713]
|  | 21 | 内壁 W=800
|  | EXP.J金物 | H50-AUW 可動量±250 | 10.2 | ｍ |  |  | 材工共、見積参考
[建築-707～713]
|  | 21 | 内壁 W=800
|  | EXP.J金物 | H60-AUW 可動量±300 | 11 | ｍ |  |  | 材工共、見積参考
[建築-707～713]
|  | 23 | 内壁 W=160
|  | EXP.J金物 | S05-ACW | 5.2 | ｍ |  |  | 材工共、見積参考
[建築-707～713]
直 接 工 事 費 内 訳 明 細 書 | [10 empty] | 177
名 称 |  |  | 摘 要 | 単 位 |  | 単 価 | 金 額 | 備 考 | 対 象 外 経 費
|  |  |  | 数 量 |  |  |  |  | 理 由 | 数量 | 金 額
|  | 18 | 天井 W=800
|  | EXP.J金物 | H25-ACW 可動量±125 | 28 | ｍ |  |  | 材工共、見積参考
[建築-707～713]
|  | 18 | 天井 W=800
|  | EXP.J金物 | H30-ACW 可動量±150 | 29.5 | ｍ |  |  | 材工共、見積参考
[建築-707～713]
|  | 18 | 天井 W=800
|  | EXP.J金物 | H50-ACW 可動量±250 | 29.1 | ｍ |  |  | 材工共、見積参考
[建築-707～713]
|  | 18 | 天井 W=800
|  | EXP.J金物 | H60-AUW 可動量±300 | 29.7 | ｍ |  |  | 材工共、見積参考
[建築-707～713]
|  | 9 | 天井 W=880
|  | EXP.J金物 | ｱﾙﾐ 厚2.0 | 23.2 | ｍ |  |  | 材工共、見積参考
M40-CPCW
[建築-707～713]
|  | 17 | 天井 W=400
|  | EXP.J金物 | ｱﾙﾐ 厚2.0 | 15 | ｍ |  |  | 材工共、見積参考
M40-LUCW
[建築-707～713]
|  | 24 | 天井 W=160
|  | EXP.J金物 | S05-ACW | 2.7 | ｍ |  |  | 材工共、見積参考
[建築-707～713]
<ｸﾞﾘｰﾝﾊﾟｯｻｰｼﾞｭ接続部>
|  | 内壁EXP.J | ｽﾁｰﾙ [-150×75×6.5×10
|  | 取付下地 | [建築-709] | 31.9 | ｍ |  |  | 材工共、見積参考
|  | 11 | 内部床 W=975
|  | EXP.J金物 | ｽﾃﾝﾚｽ 厚3.0 | 3.2 | ｍ |  |  | 材工共、見積参考
耐火帯付
[建築-707～713]
直 接 工 事 費 内 訳 明 細 書 | [10 empty] | 178
名 称 |  |  | 摘 要 | 単 位 |  | 単 価 | 金 額 | 備 考 | 対 象 外 経 費
|  |  |  | 数 量 |  |  |  |  | 理 由 | 数量 | 金 額
|  | 13 | 内部床 W=675
|  | EXP.J金物 | ｽﾃﾝﾚｽ 厚3.0 | 34.4 | ｍ |  |  | 材工共、見積参考
耐火帯付
[建築-707～713]
|  | 20 | 内壁 W=830
|  | EXP.J金物 | ｱﾙﾐ 厚2.0 | 26.2 | ｍ |  |  | 材工共、見積参考
M40-POUW
[建築-707～713]
|  | 17 | 天井 W=400
|  | EXP.J金物 | ｱﾙﾐ 厚2.0 | 3.2 | ｍ |  |  | 材工共、見積参考
M40-LUCW
[建築-707～713]
計
直 接 工 事 費 内 訳 明 細 書 | [10 empty] | 179
名 称 |  |  | 摘 要 | 単 位 |  | 単 価 | 金 額 | 備 考 | 対 象 外 経 費
|  |  |  | 数 量 |  |  |  |  | 理 由 | 数量 | 金 額
13 左官
(外部)
屋根
|  | ｺﾝｸﾘｰﾄ直均し仕上 | 仕上 | 666 | ㎡ |  |  | 材工共
屋根
|  | ｺﾝｸﾘｰﾄ直均し仕上 | ｱｽﾌｧﾙﾄ防水下 | 691 | ㎡ |  |  | 材工共
屋根
|  | ｺﾝｸﾘｰﾄ直均し仕上 | 塗膜防水下 | 10 | ㎡ |  |  | 材工共
屋根
|  | 均しﾓﾙﾀﾙ塗り | 厚20 塗膜防水下 | 32.1 | ㎡ |  |  | 材工共、代価参考
機械基礎天端
|  | ｺﾝｸﾘｰﾄ直均し仕上 | 仕上 | 1.5 | ㎡ |  |  | 材工共
機械基礎天端
|  | ｺﾝｸﾘｰﾄ直均し仕上 | 塗膜防水下 | 4.1 | ㎡ |  |  | 材工共
天端
|  | ｺﾝｸﾘｰﾄ直均し仕上 | 仕上 W=150 | 115 | ｍ |  |  | 材工共
笠木
|  | ｺﾝｸﾘｰﾄ直均し仕上 | 塗膜防水下 W=290 | 42.4 | ｍ |  |  | 材工共
笠木
|  | ｺﾝｸﾘｰﾄ直均し仕上 | 塗膜防水下 W=310 | 18.3 | ｍ |  |  | 材工共
笠木
|  | ｺﾝｸﾘｰﾄ直均し仕上 | ｱｽﾌｧﾙﾄ防水下 | 6 | ㎡ |  |  | 材工共
笠木
|  | ｺﾝｸﾘｰﾄ直均し仕上 | ｱｽﾌｧﾙﾄ防水下 W=180 | 17.5 | ｍ |  |  | 材工共
|  | 排水溝 | 厚40～120 W=250
|  | 防水ﾓﾙﾀﾙ塗り | V型こて目地@1500共 | 19.1 | ｍ |  |  | 材工共
[建築-481 A-1]
|  | 排水溝 | 厚40～120 W=500
|  | 防水ﾓﾙﾀﾙ塗り | V型こて目地@1500共 | 26.5 | ｍ |  |  | 材工共
[建築-601 A-1]
|  | 排水溝 | 厚40～120 W=325
|  | 防水ﾓﾙﾀﾙ塗り | V型こて目地@1500共 | 19.7 | ｍ |  |  | 材工共
直 接 工 事 費 内 訳 明 細 書 | [10 empty] | 180
名 称 |  |  | 摘 要 | 単 位 |  | 単 価 | 金 額 | 備 考 | 対 象 外 経 費
|  |  |  | 数 量 |  |  |  |  | 理 由 | 数量 | 金 額
[建築-601 A-1]
|  | 建具廻り防水ﾓﾙﾀﾙ詰め |  | 419 | ｍ |  |  | 材工共
|  | 外壁 | ｺﾝｸﾘｰﾄ面
|  | 防水形複層塗材E | 耐候性1種 樹脂:ﾌｯ素 | 140 | ㎡ |  |  | 材工共、見積参考
水系 つやあり
<ｴｽｹｰ化研:水性弾性ｾﾗﾀｲﾄF同等品>
|  | 外壁 | ｱｰｷﾃｸﾁｭﾗﾙｺﾝｸﾘｰﾄ面
|  | 防水形複層塗材E | 耐候性1種 樹脂:ﾌｯ素 | 68 | ㎡ |  |  | 材工共、見積参考
水系 つやあり
<ｴｽｹｰ化研:水性弾性ｾﾗﾀｲﾄF同等品>
|  | 軒天 | ｺﾝｸﾘｰﾄ面
|  | 防水形複層塗材E | 耐候性1種 樹脂:ﾌｯ素 | 1.2 | ㎡ |  |  | 材工共、見積参考
水系 つやあり
<ｴｽｹｰ化研:水性弾性ｾﾗﾀｲﾄF同等品>
(内部)
床
|  | ｺﾝｸﾘｰﾄ直均し仕上 | 塗布防水下 | 10.2 | ㎡ |  |  | 材工共
床
|  | ｺﾝｸﾘｰﾄ直均し仕上 | 仕上 | 226 | ㎡ |  |  | 材工共
床
|  | ｺﾝｸﾘｰﾄ直均し仕上 | 鋼製床組下 | 561 | ㎡ |  |  | 材工共
床
|  | ｺﾝｸﾘｰﾄ直均し仕上 | ﾀｲﾙｶｰﾍﾟｯﾄ下 | 3.9 | ㎡ |  |  | 材工共
床
|  | ｺﾝｸﾘｰﾄ直均し仕上 | 防塵塗装下 | 39.6 | ㎡ |  |  | 材工共
床
|  | ﾓﾙﾀﾙ塗り | 厚33.2 ﾀｲﾙｶｰﾍﾟｯﾄ下 | 20.2 | ㎡ |  |  | 材工共
床
|  | ﾓﾙﾀﾙ塗り | 厚40 仕上 | 33.6 | ㎡ |  |  | 材工共
床
|  | ﾓﾙﾀﾙ塗り | 厚40 ﾋﾞﾆﾙ床ﾀｲﾙ下 | 26.2 | ㎡ |  |  | 材工共
床
|  | ﾓﾙﾀﾙ塗り | 厚93.2 ﾀｲﾙｶｰﾍﾟｯﾄ下 | 45.9 | ㎡ |  |  | 材工共
直 接 工 事 費 内 訳 明 細 書 | [10 empty] | 181
名 称 |  |  | 摘 要 | 単 位 |  | 単 価 | 金 額 | 備 考 | 対 象 外 経 費
|  |  |  | 数 量 |  |  |  |  | 理 由 | 数量 | 金 額
階段
|  | ﾓﾙﾀﾙ塗り | 厚40 仕上 | 41.2 | ㎡ |  |  | 材工共
|  | 床EXP.J | 厚10
|  | ﾚﾍﾞﾙ調整ﾓﾙﾀﾙ | [建築-709] | 93.8 | ㎡ |  |  | 材工共
|  | 建具廻りﾓﾙﾀﾙ詰め |  | 81.6 | ｍ |  |  | 材工共
<ｸﾞﾘｰﾝﾊﾟｯｻｰｼﾞｭ接続部>
床
|  | ｺﾝｸﾘｰﾄ直均し仕上 | 鋼製床組下 | 14.2 | ㎡ |  |  | 材工共
|  | 床EXP.J | 厚10
|  | ﾚﾍﾞﾙ調整ﾓﾙﾀﾙ | [建築-709] | 30.5 | ㎡ |  |  | 材工共
計
直 接 工 事 費 内 訳 明 細 書 | [10 empty] | 182
名 称 |  |  | 摘 要 | 単 位 |  | 単 価 | 金 額 | 備 考 | 対 象 外 経 費
|  |  |  | 数 量 |  |  |  |  | 理 由 | 数量 | 金 額
14 金属製建具
a ｱﾙﾐ製建具
特記無き限り
種別:C種
耐風圧性:S-5 気密性:A-4
水密性:W-5 遮音性:T-2
断熱性:H-2
電解二次着色仕上
網戸:ｶﾞﾗｽ繊維入合成樹脂
ｽﾃﾝﾚｽ(#16×10㎜程度)
付属金物一式共
運搬取付調整費共
ｶﾞﾗｽ 別計上
(外部)
|  | B-AW-3 | W8560×H1370
|  | 排煙窓 | 一部防火設備 | 1 | か所 |  |  | 材工共、見積参考
排煙ｵﾍﾟﾚｰﾀｰ 電動自然換気装置共
B-AW-4
|  | FIX+片開き窓 | W1800×H1800 | 1 | か所 |  |  | 材工共、見積参考
|  | B-AG-3 | W1500×H1800
|  | ｶﾞﾗﾘ | 防鳥網共 | 1 | か所 |  |  | 材工共、見積参考
a-計
b 鋼製建具
特記無き限り
付属金物一式共
運搬取付調整費共
塗装 別計上
直 接 工 事 費 内 訳 明 細 書 | [10 empty] | 183
名 称 |  |  | 摘 要 | 単 位 |  | 単 価 | 金 額 | 備 考 | 対 象 外 経 費
|  |  |  | 数 量 |  |  |  |  | 理 由 | 数量 | 金 額
(外部)
SD-11
|  | 片開き片面ﾌﾗｯｼｭ戸 | W600×H600 | 2 | か所 |  |  | 材工共、見積参考
|  | B-SD-30 | W600×H1800
|  | 片開き戸 | [506 外部扉(大枠)] | 1 | か所 |  |  | 材工共、見積参考
|  | B-SW-2 | W7500×H2900
|  | 4枚引分け窓 | (ｶﾞﾗｽ 別計上) | 1 | か所 |  |  | 材工共、見積参考
|  | B-SW-18 | W4271×H2750
|  | FIX+片引き自動扉 | 防火設備 | 1 | か所 |  |  | 材工共、見積参考
排煙ｵﾍﾟﾚｰﾀｰ共
電気錠対応
(ｶﾞﾗｽ･巻込み防止柵 別計上)
(自動扉開閉装置 別計上)
|  | A-SW-7 | W14180×H2750
|  | FIX窓 | 特定防火設備 | 1 | か所 |  |  | 材工共、見積参考
耐熱強化ｶﾞﾗｽ 厚8共
(飛散防止ﾌｨﾙﾑ 別計上)
(内部)
|  | SD-5(特) | W900×H2100
|  | 片開き片面ﾌﾗｯｼｭ戸 | 特定防火設備 | 4 | か所 |  |  | 材工共、見積参考
[506 点検扉(大枠)]
|  | SD-5(特2/SAT) | W900×H2100 SAT
|  | 片開き戸 | 特定防火設備 | 1 | か所 |  |  | 材工共、見積参考
常時閉鎖式
[506 点検扉(大枠)]
|  | SD-11 | W600×H600
|  | 片開き片面ﾌﾗｯｼｭ戸 | 防火設備 | 5 | か所 |  |  | 材工共、見積参考
|  | B-SD-7 | W2400×H2850
|  | 開き防火戸 | 90°開き | 1 | か所 |  |  | 材工共、見積参考
[506 収納防火戸(特殊枠)]
|  | B-SD-10(2F) | W1900×H2450
|  | 開き防火戸 | 特定防火設備 | 1 | か所 |  |  | 材工共、見積参考
直 接 工 事 費 内 訳 明 細 書 | [10 empty] | 184
名 称 |  |  | 摘 要 | 単 位 |  | 単 価 | 金 額 | 備 考 | 対 象 外 経 費
|  |  |  | 数 量 |  |  |  |  | 理 由 | 数量 | 金 額
随時閉鎖式 煙感知器連動
二折180°開き
[506 収納防火戸(特殊枠)]
|  | B-SD-10(3F) | W1900×H2600
|  | 開き防火戸 | 特定防火設備 | 1 | か所 |  |  | 材工共、見積参考
随時閉鎖式 煙感知器連動
二折180°開き
[506 収納防火戸(特殊枠)]
|  | B-SD-10(4F) | W1900×H2400
|  | 開き防火戸 | 特定防火設備 | 1 | か所 |  |  | 材工共、見積参考
随時閉鎖式 煙感知器連動
二折180°開き
[506 収納防火戸(特殊枠)]
|  | B-SD-10(5F) | W1900×H2730
|  | 開き防火戸 | 特定防火設備 | 1 | か所 |  |  | 材工共、見積参考
随時閉鎖式 煙感知器連動
二折180°開き
[506 収納防火戸(特殊枠)]
|  | B-SD-11 | W1450×H2450
|  | 開き防火戸 | 特定防火設備 | 1 | か所 |  |  | 材工共、見積参考
随時閉鎖式 煙感知器連動
180°開き
[506 収納防火戸(特殊枠)]
|  | B-SD-18 | W1800×H22590
|  | 開き防火戸 | 90°開き | 1 | か所 |  |  | 材工共、見積参考
[506 収納防火戸]
|  | B-SD-24 | W600×H2100
|  | 片開き片面ﾌﾗｯｼｭ戸 | [506 点検扉(普通枠)] | 1 | か所 |  |  | 材工共、見積参考
|  | B-SD-25 | W1600×H2900
|  | 両開き片面ﾌﾗｯｼｭ戸 | 上部垂壁ｽﾁｰﾙﾌﾟﾚｰﾄ | 1 | か所 |  |  | 材工共、見積参考
直 接 工 事 費 内 訳 明 細 書 | [10 empty] | 185
名 称 |  |  | 摘 要 | 単 位 |  | 単 価 | 金 額 | 備 考 | 対 象 外 経 費
|  |  |  | 数 量 |  |  |  |  | 理 由 | 数量 | 金 額
厚1.6両面 H300
[506 点検扉(隠し枠)]
|  | B-SD-26 | W3550×H2900
|  | 開き防火戸 | 特定防火設備 | 1 | か所 |  |  | 材工共、見積参考
随時閉鎖式 煙感知器連動
90°開き
[506 収納防火戸(特殊枠)]
|  | B-SD-27 | W750×H2300
|  | 片開き戸 | 特定防火設備 | 2 | か所 |  |  | 材工共、見積参考
上部垂壁ｽﾁｰﾙﾌﾟﾚｰﾄ
厚1.6両面 H300
[506 一般扉(特殊枠)]
|  | B-SD-28 | W1400×H2400
|  | 開き防火戸 | 特定防火設備 | 1 | か所 |  |  | 材工共、見積参考
随時閉鎖式 煙感知器連動
180°開き
[506 収納防火戸(特殊枠)]
|  | B-SW-1 | W1215×H2900
|  | FIX窓 | (ｶﾞﾗｽ 別計上) | 1 | か所 |  |  | 材工共、見積参考
|  | B-SW-5 | W1215×H2450
|  | FIX窓 | 特定防火設備 | 2 | か所 |  |  | 材工共、見積参考
随時閉鎖式 煙感知器連動
耐熱強化ｶﾞﾗｽ 厚8共
(飛散防止ﾌｨﾙﾑ 別計上)
|  | B-SW-6 | W2700×H2450
|  | FIX窓 | 特定防火設備 | 1 | か所 |  |  | 材工共、見積参考
随時閉鎖式 煙感知器連動
耐熱強化ｶﾞﾗｽ 厚8共
(飛散防止ﾌｨﾙﾑ 別計上)
|  | B-SW-7 | W1215×H2600
|  | FIX窓 | 特定防火設備 | 4 | か所 |  |  | 材工共、見積参考
直 接 工 事 費 内 訳 明 細 書 | [10 empty] | 186
名 称 |  |  | 摘 要 | 単 位 |  | 単 価 | 金 額 | 備 考 | 対 象 外 経 費
|  |  |  | 数 量 |  |  |  |  | 理 由 | 数量 | 金 額
耐熱強化ｶﾞﾗｽ 厚8共
(飛散防止ﾌｨﾙﾑ 別計上)
|  | B-SW-9 | W1215×H2400
|  | FIX窓 | 特定防火設備 | 2 | か所 |  |  | 材工共、見積参考
耐熱強化ｶﾞﾗｽ 厚8共
(飛散防止ﾌｨﾙﾑ 別計上)
|  | B-SW-13 | W10780×H2600
|  | FIX窓 | 防火設備 | 1 | か所 |  |  | 材工共、見積参考
(ｶﾞﾗｽ 別計上)
|  | B-SW-19 | W9975×H2400
|  | FIX窓 | (ｶﾞﾗｽ 別計上) | 1 | か所 |  |  | 材工共、見積参考
|  | B-SW-20 | W1270×H6200
|  | FIX窓 | 特定防火設備 | 3 | か所 |  |  | 材工共、見積参考
耐熱強化ｶﾞﾗｽ 厚10共
(飛散防止ﾌｨﾙﾑ 別計上)
|  | B-SW-21 | W900×H6200
|  | FIX+片開き窓 | 特定防火設備 | 1 | か所 |  |  | 材工共、見積参考
耐熱強化ｶﾞﾗｽ 厚10共
(飛散防止ﾌｨﾙﾑ 別計上)
|  | B-SW-22 | W1270×H10350
|  | FIX窓 | 特定防火設備 | 2 | か所 |  |  | 材工共、見積参考
耐熱強化ｶﾞﾗｽ 厚10共
(飛散防止ﾌｨﾙﾑ 別計上)
|  | B-SW-23 | W500×H10350
|  | FIX窓 | 特定防火設備 | 1 | か所 |  |  | 材工共、見積参考
耐熱強化ｶﾞﾗｽ 厚10共
(飛散防止ﾌｨﾙﾑ 別計上)
|  | B-SW-24 | W500×H6200
|  | FIX窓 | 特定防火設備 | 2 | か所 |  |  | 材工共、見積参考
耐熱強化ｶﾞﾗｽ 厚10共
(飛散防止ﾌｨﾙﾑ 別計上)
|  | B-SW-25 | W8010×H2400
|  | 片開き戸+FIX窓 | 特定防火設備 | 1 | か所 |  |  | 材工共、見積参考
耐熱強化ｶﾞﾗｽ厚8共
(飛散防止ﾌｨﾙﾑ別計上)
直 接 工 事 費 内 訳 明 細 書 | [10 empty] | 187
名 称 |  |  | 摘 要 | 単 位 |  | 単 価 | 金 額 | 備 考 | 対 象 外 経 費
|  |  |  | 数 量 |  |  |  |  | 理 由 | 数量 | 金 額
b-計
c ｽﾃﾝﾚｽ製建具
特記無き限り
HL仕上
付属金物一式共
運搬取付調整費共
ｶﾞﾗｽ 別計上
(外部)
|  | B-SSD-4 | W3680×H2800
|  | FIX+両引き自動扉 | (巻込み防止柵 別計上) | 1 | か所 |  |  | 材工共、見積参考
(自動扉開閉装置 別計上)
|  | B-SSD-6 | W1875×H2900
|  | 両引き自動扉 | (巻込み防止柵 別計上) | 1 | か所 |  |  | 材工共、見積参考
(自動扉開閉装置 別計上)
|  | B-SSD-7 | W3070×H2900
|  | FIX+両引き自動扉 | (巻込み防止柵 別計上) | 1 | か所 |  |  | 材工共、見積参考
(自動扉開閉装置 別計上)
(内部)
|  | B-SSD-2 | W4400×H2600
|  | FIX+両引き自動扉 | 特定防火設備 | 1 | か所 |  |  | 材工共、見積参考
耐熱強化ｶﾞﾗｽ 厚8共
電気錠共
防潮板ｻｲﾄﾞﾚｰﾙ対応
自動扉開閉装置:
光電ｽｲｯﾁ 安全用光電ｽｲｯﾁ
(巻込み防止柵 別計上)
直 接 工 事 費 内 訳 明 細 書 | [10 empty] | 188
名 称 |  |  | 摘 要 | 単 位 |  | 単 価 | 金 額 | 備 考 | 対 象 外 経 費
|  |  |  | 数 量 |  |  |  |  | 理 由 | 数量 | 金 額
c-計
d 防火防煙ｼｬｯﾀｰ
特記無き限り
ｽﾃﾝﾚｽ HL
上部電動式(手動併用)
付属金物一式共
運搬取付調整費共
塗装 別計上
(内部)
|  | B-SH-1 | W5040×H2900
|  | 防火防煙ｼｬｯﾀｰ | 防火設備 | 1 | か所 |  |  | 材工共、見積参考
随時閉鎖式 煙感知器連動
ｽﾃﾝﾚｽ FB枠 ﾎﾟｽﾄﾚｽ式
|  | B-SH-2 | W3550×H2450
|  | 防火防煙ｼｬｯﾀｰ | 防火設備 | 1 | か所 |  |  | 材工共、見積参考
随時閉鎖式 煙感知器連動
ｽﾃﾝﾚｽ FB枠
|  | B-SH-9 | W1280×H6200
|  | 防火防煙ｼｬｯﾀｰ | 特定防火設備 | 1 | か所 |  |  | 材工共、見積参考
随時閉鎖式 煙感知器連動
ｽﾃﾝﾚｽ FB枠
|  | B-SH-10 | W6230×H6200
|  | 防火防煙ｼｬｯﾀｰ | 特定防火設備 | 5 | か所 |  |  | 材工共、見積参考
随時閉鎖式 煙感知器連動
ｽﾃﾝﾚｽ FB枠
|  | B-SH-11 | W5265×H6200
|  | 防火防煙ｼｬｯﾀｰ | 特定防火設備 | 1 | か所 |  |  | 材工共、見積参考
随時閉鎖式 煙感知器連動
ｽﾃﾝﾚｽ FB枠
|  | B-SH-12 | W1430×H6200
|  | 防火防煙ｼｬｯﾀｰ | 特定防火設備 | 2 | か所 |  |  | 材工共、見積参考
直 接 工 事 費 内 訳 明 細 書 | [10 empty] | 189
名 称 |  |  | 摘 要 | 単 位 |  | 単 価 | 金 額 | 備 考 | 対 象 外 経 費
|  |  |  | 数 量 |  |  |  |  | 理 由 | 数量 | 金 額
随時閉鎖式 煙感知器連動
ｽﾃﾝﾚｽ FB枠
|  | B-SH-13 | W1280×H10350
|  | 防火防煙ｼｬｯﾀｰ | 特定防火設備 | 1 | か所 |  |  | 材工共、見積参考
随時閉鎖式 煙感知器連動
ｽﾃﾝﾚｽ FB枠
|  | B-SH-14 | W6230×H10350
|  | 防火防煙ｼｬｯﾀｰ | 特定防火設備 | 1 | か所 |  |  | 材工共、見積参考
随時閉鎖式 煙感知器連動
ｽﾃﾝﾚｽ FB枠
|  | B-SH-15 | W1100×H10350
|  | 防火防煙ｼｬｯﾀｰ | 特定防火設備 | 1 | か所 |  |  | 材工共、見積参考
随時閉鎖式 煙感知器連動
ｽﾃﾝﾚｽ FB枠
|  | B-SH-16 | W4230×H6200
|  | 防火防煙ｼｬｯﾀｰ | 特定防火設備 | 1 | か所 |  |  | 材工共、見積参考
随時閉鎖式 煙感知器連動
ｽﾃﾝﾚｽ FB枠
|  | B-SH-17 | W1950×H2600
|  | 防火防煙ｼｬｯﾀｰ | 特定防火設備 | 1 | か所 |  |  | 材工共、見積参考
随時閉鎖式 煙感知器連動
ｽﾃﾝﾚｽ FB枠
|  | B-SH-18 | W7500×H2600
|  | 防火防煙ｼｬｯﾀｰ | 特定防火設備 | 2 | か所 |  |  | 材工共、見積参考
随時閉鎖式 煙感知器連動
ｽﾃﾝﾚｽ FB枠
|  | B-SH-19 | W1735×H2600
|  | 防火防煙ｼｬｯﾀｰ | 特定防火設備 | 1 | か所 |  |  | 材工共、見積参考
随時閉鎖式 煙感知器連動
ｽﾃﾝﾚｽ FB枠
|  | B-SH-20 | W4865×H2600
|  | 防火防煙ｼｬｯﾀｰ | 特定防火設備 | 1 | か所 |  |  | 材工共、見積参考
随時閉鎖式 煙感知器連動
ｽﾃﾝﾚｽ FB枠
|  | B-SH-21 | W6600×H2600
|  | 防火防煙ｼｬｯﾀｰ | 特定防火設備 | 1 | か所 |  |  | 材工共、見積参考
直 接 工 事 費 内 訳 明 細 書 | [10 empty] | 190
名 称 |  |  | 摘 要 | 単 位 |  | 単 価 | 金 額 | 備 考 | 対 象 外 経 費
|  |  |  | 数 量 |  |  |  |  | 理 由 | 数量 | 金 額
随時閉鎖式 煙感知器連動
ｽﾃﾝﾚｽ FB枠
|  | B-SH-22 | W2100×H2600
|  | 防火防煙ｼｬｯﾀｰ | 特定防火設備 | 1 | か所 |  |  | 材工共、見積参考
随時閉鎖式 煙感知器連動
ｽﾃﾝﾚｽ FB枠
|  | B-SH-23 | W1950×H2400
|  | 防火防煙ｼｬｯﾀｰ | 特定防火設備 | 1 | か所 |  |  | 材工共、見積参考
随時閉鎖式 煙感知器連動
ｽﾃﾝﾚｽ FB枠
|  | B-SH-24 | W7500×H2400
|  | 防火防煙ｼｬｯﾀｰ | 特定防火設備 | 2 | か所 |  |  | 材工共、見積参考
随時閉鎖式 煙感知器連動
ｽﾃﾝﾚｽ FB枠
|  | B-SH-25 | W4200×H2400
|  | 防火防煙ｼｬｯﾀｰ | 特定防火設備 | 1 | か所 |  |  | 材工共、見積参考
随時閉鎖式 煙感知器連動
ｽﾃﾝﾚｽ FB枠
|  | B-SH-26 | W1950×H2750
|  | 防火防煙ｼｬｯﾀｰ | 特定防火設備 | 1 | か所 |  |  | 材工共、見積参考
随時閉鎖式 煙感知器連動
ｽﾃﾝﾚｽ FB枠
|  | B-SH-27 | W7500×H2750
|  | 防火防煙ｼｬｯﾀｰ | 特定防火設備 | 1 | か所 |  |  | 材工共、見積参考
随時閉鎖式 煙感知器連動
ｽﾃﾝﾚｽ FB枠
|  | B-SH-28 | W1735×H2750
|  | 防火防煙ｼｬｯﾀｰ | 特定防火設備 | 1 | か所 |  |  | 材工共、見積参考
随時閉鎖式 煙感知器連動
ｽﾃﾝﾚｽ FB枠
|  | B-SH-29 | W3265×H2750
|  | 防火防煙ｼｬｯﾀｰ | 特定防火設備 | 1 | か所 |  |  | 材工共、見積参考
随時閉鎖式 煙感知器連動
ｽﾃﾝﾚｽ FB枠
d-計
直 接 工 事 費 内 訳 明 細 書 | [10 empty] | 191
名 称 |  |  | 摘 要 | 単 位 |  | 単 価 | 金 額 | 備 考 | 対 象 外 経 費
|  |  |  | 数 量 |  |  |  |  | 理 由 | 数量 | 金 額
|  | e 自動扉開閉装置 | 共通：凍結防止装置(電源ﾋｰﾀｰ)共
(外部)
|  | B-SW-18 | W1348×H2150 片引
|  | 自動扉開閉装置 | 光電ｽｲｯﾁ 安全用光電ｽｲｯﾁ | 1 | か所 |  |  | 材工共、見積参考
電機錠共
|  | B-SSD-4 | W1840×H2500 引分
|  | 自動扉開閉装置 | 光電ｽｲｯﾁ 安全用光電ｽｲｯﾁ | 1 | か所 |  |  | 材工共、見積参考
|  | B-SSD-6 | W1875×H2900 引分
|  | 自動扉開閉装置 | 光電ｽｲｯﾁ 安全用光電ｽｲｯﾁ | 1 | か所 |  |  | 材工共、見積参考
|  | B-SSD-7 | W1600×H2900 引分
|  | 自動扉開閉装置 | 光電ｽｲｯﾁ 安全用光電ｽｲｯﾁ | 1 | か所 |  |  | 材工共、見積参考
e-計
f 進入防止柵
(内部)
|  | B-SW-18 | W1248×H800
|  | 進入防止柵 | 上下枠:ｽﾃﾝﾚｽ FB-12×38+FB-16×9 | 1 | か所 |  |  | 材工共、見積参考
縦枠:ｽﾃﾝﾚｽ FB-12×38
強化ｶﾞﾗｽ 厚8.0共
(ｶﾞﾗｽﾌｨﾙﾑ･塗装 別計上)
|  | B-SSD-2 | W1000×H800
|  | 進入防止柵 | 上下枠:ｽﾃﾝﾚｽ FB-12×38+FB-16×9 | 2 | か所 |  |  | 材工共、見積参考
縦枠:ｽﾃﾝﾚｽ FB-12×38
強化ｶﾞﾗｽ 厚8.0共
(ｶﾞﾗｽﾌｨﾙﾑ･塗装 別計上)
直 接 工 事 費 内 訳 明 細 書 | [10 empty] | 192
名 称 |  |  | 摘 要 | 単 位 |  | 単 価 | 金 額 | 備 考 | 対 象 外 経 費
|  |  |  | 数 量 |  |  |  |  | 理 由 | 数量 | 金 額
|  | B-SSD-4 | W700×H800
|  | 進入防止柵 | 上下枠:ｽﾃﾝﾚｽ FB-12×38+FB-16×9 | 2 | か所 |  |  | 材工共、見積参考
縦枠:ｽﾃﾝﾚｽ FB-12×38
強化ｶﾞﾗｽ 厚8.0共
(ｶﾞﾗｽﾌｨﾙﾑ･塗装 別計上)
|  | B-SSD-6 | W837.5×H800
|  | 進入防止柵 | 上下枠:ｽﾃﾝﾚｽ FB-12×38+FB-16×9 | 2 | か所 |  |  | 材工共、見積参考
縦枠:ｽﾃﾝﾚｽ FB-12×38
強化ｶﾞﾗｽ 厚8.0共
(ｶﾞﾗｽﾌｨﾙﾑ･塗装 別計上)
|  | B-SSD-7 | W700×H800
|  | 進入防止柵 | 上下枠:ｽﾃﾝﾚｽ FB-12×38+FB-16×9 | 2 | か所 |  |  | 材工共、見積参考
縦枠:ｽﾃﾝﾚｽ FB-12×38
強化ｶﾞﾗｽ 厚8.0共
(ｶﾞﾗｽﾌｨﾙﾑ･塗装 別計上)
f-計
計
直 接 工 事 費 内 訳 明 細 書 | [10 empty] | 193
名 称 |  |  | 摘 要 | 単 位 |  | 単 価 | 金 額 | 備 考 | 対 象 外 経 費
|  |  |  | 数 量 |  |  |  |  | 理 由 | 数量 | 金 額
15 ｶｰﾃﾝｳｫｰﾙ
特記無き限り
電解二次着色仕上
付属金物一式共
運搬取付調整費共
[014･511～516]
ｶﾞﾗｽ 別計上
(外部)
|  | B-ACW-1 | W33445+6865×H6250
|  | ｱﾙﾐ製ｶｰﾃﾝｳｫｰﾙ | 一部防火設備 | 1 | か所 |  |  | 材工共、見積参考
外倒し窓:網戸付
(B-SW-2･B-SSD-6･7 別計上)
|  | B-ACW-2 | W18250×H12465
|  | ｱﾙﾐ製ｶｰﾃﾝｳｫｰﾙ | 一部防火設備 | 1 | か所 |  |  | 材工共、見積参考
外倒し窓:網戸付
(ﾊﾞｯｸﾎﾞｰﾄﾞ 別計上)
|  | B-ACW-3 | W11325×H6135
|  | ｱﾙﾐ製ｶｰﾃﾝｳｫｰﾙ | 一部防火設備 | 1 | か所 |  |  | 材工共、見積参考
外倒し窓:網戸付
|  | B-ACW-4 | W7100(3550)+5800×H13035
|  | ｱﾙﾐ製ｶｰﾃﾝｳｫｰﾙ | 外倒し窓:網戸付 | 1 | か所 |  |  | 材工共、見積参考
(ﾊﾞｯｸﾎﾞｰﾄﾞ 別計上)
|  | B-ACW-7 | W13480×H2750
|  | ｱﾙﾐ製ｶｰﾃﾝｳｫｰﾙ | 一部防火設備 | 1 | か所 |  |  | 材工共、見積参考
排煙設備 排煙ｵﾍﾟﾚｰﾀｰ
電気錠共
(B-SW-8 別計上)
計
直 接 工 事 費 内 訳 明 細 書 | [10 empty] | 194
名 称 |  |  | 摘 要 | 単 位 |  | 単 価 | 金 額 | 備 考 | 対 象 外 経 費
|  |  |  | 数 量 |  |  |  |  | 理 由 | 数量 | 金 額
16 ｶﾞﾗｽ
(外部)
|  | 強化ｶﾞﾗｽ | 厚12 4.00㎡以下 | 14.5 | ㎡ |  |  | 材工共
|  | 複層ｶﾞﾗｽ | FL6+A12+FL6 2.00㎡以下 | 1.1 | ㎡ |  |  | 材工共、見積参考
|  | 複層ｶﾞﾗｽ | FL6+A12+FL6 4.00㎡以下 | 2.2 | ㎡ |  |  | 材工共、見積参考
|  | 複層ｶﾞﾗｽ | FL8+A12+FL8 4.00㎡以下 | 7 | ㎡ |  |  | 材工共、見積参考
|  | 複層ｶﾞﾗｽ | FL8+A12+FL8 6.00㎡以下 | 21.8 | ㎡ |  |  | 材工共、見積参考
|  | 複層ｶﾞﾗｽ | LowE6+A16+FL6 2.00㎡以下 | 7.1 | ㎡ |  |  | 材工共、見積参考
|  | 複層ｶﾞﾗｽ | LowE6+A12+PW6.8 4.00㎡以下 | 10 | ㎡ |  |  | 材工共、見積参考
|  | 複層ｶﾞﾗｽ | LowE6+A16+PW6.8 2.00㎡以下 | 4.7 | ㎡ |  |  | 材工共、見積参考
|  | 複層ｶﾞﾗｽ | LowE6+A16+PW6.8 4.00㎡以下 | 2.6 | ㎡ |  |  | 材工共、見積参考
ｶﾞﾗｽ面
|  | 飛散防止ﾌｨﾙﾑ | <3M:ｽｺｯﾁﾃｨﾝﾄ Nano90s同等品> | 99.8 | ㎡ |  |  | 材工共、見積参考
進入防止柵面
|  | 飛散防止ﾌｨﾙﾑ | <3M:ｽｺｯﾁﾃｨﾝﾄ Nano90s同等品> | 4.6 | ㎡ |  |  | 材工共、見積参考
SR-1
|  | ｶﾞﾗｽ廻りｼｰﾘﾝｸﾞ | 181.12×2=362.24 | 362 | ｍ |  |  | 材工共
|  | ｶﾞﾗｽｸﾘｰﾆﾝｸﾞ |  | 110 | ㎡ |  |  | 材工共
(外部ACW)
|  | ﾌﾛｰﾄ板ｶﾞﾗｽ | 厚10 2.18㎡以下 | 61.3 | ㎡ |  |  | 材工共
|  | 網入磨板ｶﾞﾗｽ | 厚10 2.18㎡以下 | 0.9 | ㎡ |  |  | 材工共
直 接 工 事 費 内 訳 明 細 書 | [10 empty] | 195
名 称 |  |  | 摘 要 | 単 位 |  | 単 価 | 金 額 | 備 考 | 対 象 外 経 費
|  |  |  | 数 量 |  |  |  |  | 理 由 | 数量 | 金 額
|  | 複層ｶﾞﾗｽ | FL6+A12+FL6 2.00㎡以下 | 19.8 | ㎡ |  |  | 材工共、見積参考
|  | 複層ｶﾞﾗｽ | FL6+A12+FL6 4.00㎡以下 | 39.9 | ㎡ |  |  | 材工共、見積参考
|  | 複層ｶﾞﾗｽ | FL8+A12+FL8 4.00㎡以下 | 122 | ㎡ |  |  | 材工共、見積参考
|  | 複層ｶﾞﾗｽ | FL8+A12+FL8 6.00㎡以下 | 110 | ㎡ |  |  | 材工共、見積参考
|  | 複層ｶﾞﾗｽ | FL8+A12+FL8 8.00㎡以下 | 97.1 | ㎡ |  |  | 材工共、見積参考
|  | 複層ｶﾞﾗｽ | FL8+A12+PW6.8 4.00㎡以下 | 7.4 | ㎡ |  |  | 材工共、見積参考
|  | 複層ｶﾞﾗｽ | FL8+A12+(FL5+FL5) 4.00㎡以下 | 4 | ㎡ |  |  | 材工共、見積参考
|  | 複層ｶﾞﾗｽ | FL8+A12+(FL5+FL5) 6.00㎡以下 | 14.4 | ㎡ |  |  | 材工共、見積参考
|  | 複層ｶﾞﾗｽ | LowE6+A12+FL6 2.00㎡以下 | 8.7 | ㎡ |  |  | 材工共、見積参考
|  | 複層ｶﾞﾗｽ | LowE6+A12+FL6 4.00㎡以下 | 38.2 | ㎡ |  |  | 材工共、見積参考
LowE6+A12+(FL5+FL5)
|  | 複層ｶﾞﾗｽ | 2.00㎡以下 | 1.3 | ㎡ |  |  | 材工共、見積参考
LowE6+A12+(FL5+FL5)
|  | 複層ｶﾞﾗｽ | 4.00㎡以下 | 14.8 | ㎡ |  |  | 材工共、見積参考
LowE6+A12+(PW6.8+FL5)
|  | 複層ｶﾞﾗｽ | 4.00㎡以下 | 9.2 | ㎡ |  |  | 材工共、見積参考
|  | 複層ｶﾞﾗｽ | LowE8+A12+FL8 2.00㎡以下 | 2 | ㎡ |  |  | 材工共、見積参考
|  | 複層ｶﾞﾗｽ | LowE8+A12+FL8 4.00㎡以下 | 11.8 | ㎡ |  |  | 材工共、見積参考
|  | 複層ｶﾞﾗｽ | LowE8+A12+FL8 6.00㎡以下 | 67 | ㎡ |  |  | 材工共、見積参考
|  | 複層ｶﾞﾗｽ | LowE8+A12+(FL5+FL5) 6.00㎡以下 | 45.2 | ㎡ |  |  | 材工共、見積参考
|  | 複層ｶﾞﾗｽ | LowE6+A16+PW6.8 4.00㎡以下 | 3.7 | ㎡ |  |  | 材工共、見積参考
直 接 工 事 費 内 訳 明 細 書 | [10 empty] | 196
名 称 |  |  | 摘 要 | 単 位 |  | 単 価 | 金 額 | 備 考 | 対 象 外 経 費
|  |  |  | 数 量 |  |  |  |  | 理 由 | 数量 | 金 額
|  | 複層ｶﾞﾗｽ | LowE6+A16+PW6.8 6.00㎡以下 | 4.3 | ㎡ |  |  | 材工共、見積参考
ｶﾞﾗｽ面
|  | 飛散防止ﾌｨﾙﾑ | <3M:ｽｺｯﾁﾃｨﾝﾄ Nano90s同等品> | 682 | ㎡ |  |  | 材工共、見積参考
SR-1
|  | ｶﾞﾗｽ廻りｼｰﾘﾝｸﾞ | 3326.62×2=6653.24 | 6653 | ｍ |  |  | 材工共
|  | ｶﾞﾗｽｸﾘｰﾆﾝｸﾞ |  | 682 | ㎡ |  |  | 材工共
(内部)
|  | 網入磨板ｶﾞﾗｽ | 厚10 4.45㎡以下 | 24 | ㎡ |  |  | 材工共
|  | 耐熱強化ｶﾞﾗｽ | 厚8 4.00㎡以下 | 28 | ㎡ |  |  | 材工共、見積参考
ｶﾞﾗｽ面
|  | 飛散防止ﾌｨﾙﾑ | <3M:ｽｺｯﾁﾃｨﾝﾄ Nano90s同等品> | 154 | ㎡ |  |  | 材工共、見積参考
進入防止柵面
|  | 飛散防止ﾌｨﾙﾑ | <3M:ｽｺｯﾁﾃｨﾝﾄ Nano90s同等品> | 1.6 | ㎡ |  |  | 材工共、見積参考
SR-1
|  | ｶﾞﾗｽ廻りｼｰﾘﾝｸﾞ | 116.72×2=233.44 | 233 | ｍ |  |  | 材工共
|  | ｶﾞﾗｽｸﾘｰﾆﾝｸﾞ |  | 178 | ㎡ |  |  | 材工共
計
直 接 工 事 費 内 訳 明 細 書 | [10 empty] | 197
名 称 |  |  | 摘 要 | 単 位 |  | 単 価 | 金 額 | 備 考 | 対 象 外 経 費
|  |  |  | 数 量 |  |  |  |  | 理 由 | 数量 | 金 額
17 塗装
(外部)
SOP 亜鉛ﾒｯｷ面
|  | 合成樹脂調合ﾍﾟｲﾝﾄ | 錆止A種 | 8 | ㎡ |  |  | 材工共
SOP 鋼製建具面
|  | 合成樹脂調合ﾍﾟｲﾝﾄ | 錆止A種 | 61.8 | ㎡ |  |  | 材工共
EP けい酸ｶﾙｼｳﾑ板面 見上
|  | 合成樹脂ｴﾏﾙｼｮﾝﾍﾟｲﾝﾄ | 素地B種 | 397 | ㎡ |  |  | 材工共
|  | 外壁 | 微弾性ｴﾎﾟｷｼ樹脂ｻｰﾌｪｻｰ+
|  | ﾌｯ素樹脂塗装 | 超低汚染弾性 | 113 | ㎡ |  |  | 材工共、見積参考
押出成形ｾﾒﾝﾄ板面
<ｴｽｹｰ化研:ｸﾗｯｸｼｰﾙﾄﾞ
PCEL工法同等品>
2-FUE 鋼製建具面
|  | 常温乾燥形ﾌｯ素樹脂ｴﾅﾒﾙ塗り | 錆止A種 | 32.6 | ㎡ |  |  | 材工共
3Fﾒﾝﾃﾅﾝｽﾊﾞﾙｺﾆｰ
|  | ﾌｯ素樹脂塗装 | 溶融亜鉛ﾒｯｷ鋼面 | 33.8 | ㎡ |  |  | 材工共
3Fﾒﾝﾃﾅﾝｽﾊﾞﾙｺﾆｰ
|  | ﾌｯ素樹脂塗装 | 溶融亜鉛ﾒｯｷ鋼面 糸300以下 | 109 | ｍ |  |  | 材工共
(内部)
SOP 鉄部
|  | 合成樹脂調合ﾍﾟｲﾝﾄ | 錆止A種 | 71.1 | ｍ |  |  | 材工共
SOP 鉄部 糸300以下
|  | 合成樹脂調合ﾍﾟｲﾝﾄ | 錆止A種 | 1809 | ｍ |  |  | 材工共
SOP 鋼製建具面
|  | 合成樹脂調合ﾍﾟｲﾝﾄ | 錆止A種 | 1450 | ㎡ |  |  | 材工共
SOP ACW塞ぎﾊﾟﾈﾙ面
|  | 合成樹脂調合ﾍﾟｲﾝﾄ | 錆止A種 | 35.9 | ㎡ |  |  | 材工共
EP ｺﾝｸﾘｰﾄ面 一般
|  | 合成樹脂ｴﾏﾙｼｮﾝﾍﾟｲﾝﾄ | 素地B種 | 3.1 | ㎡ |  |  | 材工共
EP ﾎﾞｰﾄﾞ面 一般
|  | 合成樹脂ｴﾏﾙｼｮﾝﾍﾟｲﾝﾄ | 素地B種 | 348 | ㎡ |  |  | 材工共
直 接 工 事 費 内 訳 明 細 書 | [10 empty] | 198
名 称 |  |  | 摘 要 | 単 位 |  | 単 価 | 金 額 | 備 考 | 対 象 外 経 費
|  |  |  | 数 量 |  |  |  |  | 理 由 | 数量 | 金 額
EP ﾎﾞｰﾄﾞ面 見上
|  | 合成樹脂ｴﾏﾙｼｮﾝﾍﾟｲﾝﾄ | 素地B種 | 106 | ㎡ |  |  | 材工共
EP ﾊﾞｯｸﾎﾞｰﾄﾞ面
|  | 合成樹脂ｴﾏﾙｼｮﾝﾍﾟｲﾝﾄ | 素地B種 | 14 | ㎡ |  |  | 材工共
CL 木部 糸300以下
|  | ｸﾘﾔｰﾗｯｶｰ | 素地B種 | 408 | ｍ |  |  | 材工共
計
直 接 工 事 費 内 訳 明 細 書 | [10 empty] | 199
名 称 |  |  | 摘 要 | 単 位 |  | 単 価 | 金 額 | 備 考 | 対 象 外 経 費
|  |  |  | 数 量 |  |  |  |  | 理 由 | 数量 | 金 額
18 内外装
(外部)
|  | 層間塞ぎ | W80×H80(32kg/m3)
|  | ﾛｯｸｳｰﾙ充填 | [建築-701] | 43.7 | ｍ |  |  | 材工共
外壁
|  | 現場発泡ｳﾚﾀﾝ吹付 | 厚100 | 7.4 | ㎡ |  |  | 材工共
ｽﾗﾌﾞ下
|  | 現場発泡ｳﾚﾀﾝ吹付 | 厚100 | 397 | ㎡ |  |  | 材工共
ﾋﾟﾛﾃｨ柱
|  | 現場発泡ｳﾚﾀﾝ吹付 | 厚45 | 39.3 | ㎡ |  |  | 材工共
(内部)
|  | 床 | H=300 3kN
|  | ﾌﾘｰｱｸｾｽﾌﾛｱ2 | 支柱調整式ﾊﾟﾈﾙ工法 | 10.2 | ㎡ |  |  | 材工共、見積参考
|  | 床 | H=300 3kN
|  | ﾌﾘｰｱｸｾｽﾌﾛｱ2ﾎﾞｰﾀﾞｰ加工 | 支柱調整式ﾊﾟﾈﾙ工法 | 17.6 | ｍ |  |  | 材工共、見積参考
床
|  | ﾀｲﾙｶｰﾍﾟｯﾄ | 厚6.5 | 96.1 | ㎡ |  |  | 材工共
床
|  | ﾀｲﾙｶｰﾍﾟｯﾄ | 厚6.5 ﾌﾘｰｱｸｾｽﾌﾛｱ面 | 10.2 | ㎡ |  |  | 材工共
|  | 床 | ｱｸﾘﾙ樹脂系
|  | 防塵塗装 | <ABC商会:OAｸﾘｱｰｺｰﾄ同等品> | 10.2 | ㎡ |  |  | 材工共、見積参考
|  | 床 | ｳﾚﾀﾝ樹脂系
|  | 防塵塗装 | <ABC商会:ｶﾗｰﾄｯﾌﾟU同等品> | 3.9 | ㎡ |  |  | 材工共、見積参考
|  | 床 | 表面強化材
|  | 防塵塗装 | <ABC商会:ｾﾗﾐｷｭｱ同等品> | 11.6 | ㎡ |  |  | 材工共、見積参考
巾木
|  | ﾋﾞﾆﾙ巾木 | H=60 | 31.7 | ｍ |  |  | 材工共
|  | 壁 | 厚12.5
|  | 石膏ﾎﾞｰﾄﾞ | 継目処理 GB-R厚12.5共 | 39.8 | ㎡ |  |  | 材工共
|  | 壁 | 厚12.5
|  | 石膏ﾎﾞｰﾄﾞ | 継目処理 GB-R厚12.5GL工法共 | 87.8 | ㎡ |  |  | 材工共
|  | 壁 | 厚6+6 曲面
|  | 繊維混入石膏ﾎﾞｰﾄﾞ | 目透かし | 111 | ㎡ |  |  | 材工共
直 接 工 事 費 内 訳 明 細 書 | [10 empty] | 200
名 称 |  |  | 摘 要 | 単 位 |  | 単 価 | 金 額 | 備 考 | 対 象 外 経 費
|  |  |  | 数 量 |  |  |  |  | 理 由 | 数量 | 金 額
|  | 天井 | 厚12.5
|  | 石膏ﾎﾞｰﾄﾞ | 継目処理 GB-R厚12.5共 | 76.1 | ㎡ |  |  | 材工共
|  | 下り天井 | 厚12.5
|  | 石膏ﾎﾞｰﾄﾞ | 継目処理 GB-R厚12.5共 | 30.4 | ㎡ |  |  | 材工共
ｽﾃﾝﾚｽ製
|  | 壁見切縁 | [建築-709] | 47.1 | ｍ |  |  | 材工共
ｱﾙﾐ製
|  | 天井見切縁 | [建築-709] | 6 | ｍ |  |  | 材工共
|  | 天井廻り縁 | 塩ﾋﾞ製 | 56.3 | ｍ |  |  | 材工共
|  | 下り天井見切縁 | 塩ﾋﾞ製 25×15 | 24 | ｍ |  |  | 材工共
|  | ﾎﾞｰﾄﾞ面出隅処理 |  | 20.6 | ｍ |  |  | 材工共
|  | ｱﾙﾐ製ｶｰﾃﾝｳｫｰﾙ面 | けい酸ｶﾙｼｳﾑ板厚35
|  | ﾊﾞｯｸﾎﾞｰﾄﾞ | (塗装 別計上) | 14 | ㎡ |  |  | 材工共
B-ACW-1
|  | ｴｷｽﾊﾟﾝｼｮﾝｺﾞﾑ |  | 40.1 | ｍ |  |  | 材工共
|  | F1 | LGS65形
|  | 耐火間仕切 | GB-F厚12.5+12.5(両面) | 11.8 | ㎡ |  |  | 材工共、見積参考
[建築-607]
<吉野石膏:S-12同等品>
|  | F1 | LGS90形
|  | 耐火間仕切 | GB-F厚12.5+12.5(両面) | 7.5 | ㎡ |  |  | 材工共、見積参考
[建築-607]
<吉野石膏:S-12同等品>
|  | F1G | LGS90形 千鳥配置
|  | 耐火遮音間仕切 | GB-F厚12.5+12.5(両面) | 18.3 | ㎡ |  |  | 材工共、見積参考
ｸﾞﾗｽｳｰﾙ厚50(24k)充填
[建築-607]
<吉野石膏:S-12同等品>
|  | F3 | LGS65形
|  | 耐火間仕切 | GB-F厚21+21(片面) | 138 | ㎡ |  |  | 材工共、見積参考
[建築-607]
<吉野石膏:
直 接 工 事 費 内 訳 明 細 書 | [10 empty] | 201
名 称 |  |  | 摘 要 | 単 位 |  | 単 価 | 金 額 | 備 考 | 対 象 外 経 費
|  |  |  | 数 量 |  |  |  |  | 理 由 | 数量 | 金 額
Sｳｫｰﾙ標準仕様同意品>
|  | F3 | LGS90形
|  | 耐火間仕切 | GB-F厚21+21(片面) | 31.6 | ㎡ |  |  | 材工共、見積参考
[建築-607]
<吉野石膏:
Sｳｫｰﾙ標準仕様同意品>
|  | F3 | LGS100形
|  | 耐火間仕切 | GB-F厚21+21(片面) | 60.9 | ㎡ |  |  | 材工共、見積参考
[建築-607]
<吉野石膏:
Sｳｫｰﾙ標準仕様同意品>
|  | F3P | LGS65形
|  | 耐火間仕切 | GB-F厚21+21(片面)+ | 88.7 | ㎡ |  |  | 材工共、見積参考
GB-R厚12.5(片面)
[建築-607]
<吉野石膏:
Sｳｫｰﾙ両面張り仕様同等品>
|  | F3P | LGS90形
|  | 耐火間仕切 | GB-F厚21+21(片面)+ | 26.4 | ㎡ |  |  | 材工共、見積参考
GB-R厚12.5(片面)
[建築-607]
<吉野石膏:
Sｳｫｰﾙ両面張り仕様同等品>
F1
|  | 耐火ｼｰﾘﾝｸﾞ |  | 31 | ｍ |  |  | 材工共、見積参考
F1G
|  | 耐火遮音ｼｰﾘﾝｸﾞ |  | 26.1 | ｍ |  |  | 材工共、見積参考
F3
|  | 耐火ｼｰﾘﾝｸﾞ |  | 172 | ｍ |  |  | 材工共、見積参考
F3P
|  | 耐火ｼｰﾘﾝｸﾞ |  | 118 | ｍ |  |  | 材工共、見積参考
F1
|  | 建具取合耐火目地ｼｰﾘﾝｸﾞ |  | 15.2 | ｍ |  |  | 材工共、見積参考
直 接 工 事 費 内 訳 明 細 書 | [10 empty] | 202
名 称 |  |  | 摘 要 | 単 位 |  | 単 価 | 金 額 | 備 考 | 対 象 外 経 費
|  |  |  | 数 量 |  |  |  |  | 理 由 | 数量 | 金 額
F3
|  | 建具取合耐火目地ｼｰﾘﾝｸﾞ |  | 29.1 | ｍ |  |  | 材工共、見積参考
F3P
|  | 建具取合耐火目地ｼｰﾘﾝｸﾞ |  | 103 | ｍ |  |  | 材工共、見積参考
|  | 耐火間仕切開口補強 | 65形 W800×H2100(3方) | 8 | か所 |  |  | 材工共
|  | 耐火間仕切開口補強 | 65形 W900×H2100(3方) | 1 | か所 |  |  | 材工共
|  | 耐火間仕切開口補強 | 65形 W2700×H2450(3方) | 1 | か所 |  |  | 材工共
|  | 耐火間仕切開口補強 | 65形 W900×H2100(4方) | 3 | か所 |  |  | 材工共
|  | 耐火間仕切開口補強 | 90形 W800×H2100(4方) | 2 | か所 |  |  | 材工共
|  | 耐火間仕切開口補強 | 90形 W900×H2100(4方) | 1 | か所 |  |  | 材工共
|  | 耐火壁面継目処理 |  | 222 | ㎡ |  |  | 材工共
壁
|  | 硬質ｳﾚﾀﾝﾌｫｰﾑ吹付 | A種1 厚40 | 155 | ㎡ |  |  | 材工共
天井
|  | 硬質ｳﾚﾀﾝﾌｫｰﾑ吹付 | A種1 厚40 | 97.3 | ㎡ |  |  | 材工共
|  | 壁 | A種1 厚15
|  | 硬質ｳﾚﾀﾝﾌｫｰﾑ吹付 | <積水化学工業:ﾊﾟｯｸｽﾌﾚｲﾑ同等品> | 48.2 | ㎡ |  |  | 材工共、見積参考
|  | 天井 | A種1 厚15
|  | 硬質ｳﾚﾀﾝﾌｫｰﾑ吹付 | <積水化学工業:ﾊﾟｯｸｽﾌﾚｲﾑ同等品> | 46.9 | ㎡ |  |  | 材工共、見積参考
壁
|  | ﾎﾟﾘｽﾁﾚﾝﾌｫｰﾑ接着 | 厚30 | 76.1 | ㎡ |  |  | 材工共
壁
|  | ﾎﾟﾘｽﾁﾚﾝﾌｫｰﾑ打込 | 厚40 | 43.4 | ㎡ |  |  | 材工共
天井
|  | ﾎﾟﾘｽﾁﾚﾝﾌｫｰﾑ打込 | 厚30 | 178 | ㎡ |  |  | 材工共
天井
|  | ﾎﾟﾘｽﾁﾚﾝﾌｫｰﾑ打込 | 厚100 | 29.7 | ㎡ |  |  | 材工共
<用途区分取合>
直 接 工 事 費 内 訳 明 細 書 | [10 empty] | 203
名 称 |  |  | 摘 要 | 単 位 |  | 単 価 | 金 額 | 備 考 | 対 象 外 経 費
|  |  |  | 数 量 |  |  |  |  | 理 由 | 数量 | 金 額
|  | F1 | A-市図書館取合
|  | 耐火間仕切 | LGS65形 | 52 | ㎡ |  |  | 材工共、見積参考
GB-F厚12.5+12.5(両面)
[建築-607]
<吉野石膏:S-12同等品>
|  | F1 | A-市図書館取合
|  | 耐火間仕切 | LGS90形 | 16.3 | ㎡ |  |  | 材工共、見積参考
GB-F厚12.5+12.5(両面)
[建築-607]
<吉野石膏:S-12同等品>
|  | F3 | A-市図書館取合
|  | 耐火間仕切 | LGS65形 | 102 | ㎡ |  |  | 材工共、見積参考
GB-F厚21+21(片面)
[建築-607]
<吉野石膏:
Sｳｫｰﾙ標準仕様同意品>
|  | F3 | A-市図書館取合
|  | 耐火間仕切 | LGS90形 | 30.2 | ㎡ |  |  | 材工共、見積参考
GB-F厚21+21(片面)
[建築-607]
<吉野石膏:
Sｳｫｰﾙ標準仕様同意品>
|  | F3P | A-市図書館取合
|  | 耐火間仕切 | LGS65形 | 34.2 | ㎡ |  |  | 材工共、見積参考
GB-F厚21+21(片面)+
GB-R厚12.5(片面)
[建築-607]
<吉野石膏:
Sｳｫｰﾙ両面張り仕様同等品>
|  | F3P | A-市図書館取合
|  | 耐火間仕切 | LGS90形 | 10.1 | ㎡ |  |  | 材工共、見積参考
GB-F厚21+21(片面)+
GB-R厚12.5(片面)
直 接 工 事 費 内 訳 明 細 書 | [10 empty] | 204
名 称 |  |  | 摘 要 | 単 位 |  | 単 価 | 金 額 | 備 考 | 対 象 外 経 費
|  |  |  | 数 量 |  |  |  |  | 理 由 | 数量 | 金 額
[建築-607]
<吉野石膏:
Sｳｫｰﾙ両面張り仕様同等品>
F1
|  | 耐火ｼｰﾘﾝｸﾞ | A-市図書館取合 | 155 | ｍ |  |  | 材工共、見積参考
F3
|  | 耐火ｼｰﾘﾝｸﾞ | A-市図書館取合 | 73.4 | ｍ |  |  | 材工共、見積参考
F3P
|  | 耐火ｼｰﾘﾝｸﾞ | A-市図書館取合 | 49.2 | ｍ |  |  | 材工共、見積参考
F1
|  | 建具取合耐火目地ｼｰﾘﾝｸﾞ |  | 193 | ｍ |  |  | 材工共、見積参考
<用途区分取合>
A-市図書館取合
|  | 耐火間仕切開口補強 | 65形 W1215×H2400(3方) | 1 | か所 |  |  | 材工共
A-市図書館取合
|  | 耐火間仕切開口補強 | 65形 W1215×H2450(3方) | 1 | か所 |  |  | 材工共
A-市図書館取合
|  | 耐火間仕切開口補強 | 65形 W1215×H2600(3方) | 1 | か所 |  |  | 材工共
A-市図書館取合
|  | 耐火間仕切開口補強 | 65形 W1215×H2900(3方) | 1 | か所 |  |  | 材工共
A-市図書館取合
|  | 耐火間仕切開口補強 | 65形 W1450×H2450(3方) | 1 | か所 |  |  | 材工共
A-市図書館取合
|  | 耐火間仕切開口補強 | 65形 W1900×H2450(3方) | 1 | か所 |  |  | 材工共
A-市図書館取合
|  | 耐火間仕切開口補強 | 65形 W1900×H2730(3方) | 1 | か所 |  |  | 材工共
A-市図書館取合
|  | 耐火間仕切開口補強 | 65形 W2400×H2850(3方) | 1 | か所 |  |  | 材工共
A-市図書館取合
|  | 耐火間仕切開口補強 | 90形 W1215×H2600(4方) | 1 | か所 |  |  | 材工共
A-市図書館取合
|  | 耐火間仕切開口補強 | 90形 W1900×H2450(4方) | 1 | か所 |  |  | 材工共
<ｸﾞﾘｰﾝﾊﾟｯｻｰｼﾞｭ接続部>
直 接 工 事 費 内 訳 明 細 書 | [10 empty] | 205
名 称 |  |  | 摘 要 | 単 位 |  | 単 価 | 金 額 | 備 考 | 対 象 外 経 費
|  |  |  | 数 量 |  |  |  |  | 理 由 | 数量 | 金 額
ｽﾃﾝﾚｽ製
|  | 壁見切縁 | [建築-709] | 52.4 | ｍ |  |  | 材工共
計
直 接 工 事 費 内 訳 明 細 書 | [10 empty] | 206
名 称 |  |  | 摘 要 | 単 位 |  | 単 価 | 金 額 | 備 考 | 対 象 外 経 費
|  |  |  | 数 量 |  |  |  |  | 理 由 | 数量 | 金 額
19 ﾕﾆｯﾄ及びその他
(外部)
|  | D-1-a | W2000×H2380 ｶﾞﾗｽ面
|  | ｴﾝﾄﾗﾝｽｻｲﾝ | H=44･120･170･205 | 4 | か所 |  |  | 材工共、見積参考
浸透性ｼｰﾄ
[建築-801～808]
|  | 既存棟取合 | ｽﾊﾟﾝｼｰﾙﾌﾟﾁﾙ粘着材厚4 W=50
|  | 止水板 | L型止水板 NRｺﾞﾑt10 | 14.5 | ｍ |  |  | 材工共、見積参考
ｸｯｼｮﾝ材ﾎﾟﾘｴﾁﾚﾝ厚50 W=90
[建築-608 D-10]
|  | 既存棟取合 | 厚10 W305×H80
|  | CRｺﾞﾑ | ｱﾝｶｰ･取付金物共 | 14.5 | ｍ |  |  | 材工共、見積参考
[建築-608 D-10]
|  | 既存棟取合 | ﾎﾟﾘｽﾁﾚﾝﾌｫｰﾑ厚25 W=130
|  | 目地材 | [建築-608 D-08] | 7 | ｍ |  |  | 材工共
|  | 既存棟取合 | ﾎﾟﾘｽﾁﾚﾝﾌｫｰﾑ厚25 W=160
|  | 目地材 | [建築-608 D-08] | 7.5 | ｍ |  |  | 材工共
|  | BPL | 合成樹脂製 M20用
|  | ｱﾝｶｰﾎﾞﾙﾄｶﾊﾞｰ | [建築-601 A-3] | 56 | か所 |  |  | 材工共
|  | 5F屋上庭園土留め | VP100φ L=150
|  | 水抜きﾊﾟｲﾌﾟ | [建築-409] | 20 | か所 |  |  | 材工共
3F
|  | 避難ﾊｯﾁ式垂直救助袋 | 600×600 H=8000 | 3 | か所 |  |  | 材工共、見積参考
4F
|  | 緩降機 | H=13000 | 1 | か所 |  |  | 材工共、見積参考
6F
|  | 緩降機 | H=13000 | 2 | か所 |  |  | 材工共、見積参考
|  | 定礎板 | 厚40 W650×H450
|  | 花崗岩 | 掘込文字 | 1 | か所 |  |  | 材工共
定礎箱:ｽﾃﾝﾚｽ厚1.5 360×60×300
[建築-605 E-3]
|  | A-1-a(外構) | W1100×H2000×D85
|  | 自立ｻｲﾝ(街区案内･総合案内) | 本体:ｽﾃﾝﾚｽﾌﾚｰﾑ 厚1.5折曲加工 | 1 | か所 |  |  | 材工共
直 接 工 事 費 内 訳 明 細 書 | [10 empty] | 207
名 称 |  |  | 摘 要 | 単 位 |  | 単 価 | 金 額 | 備 考 | 対 象 外 経 費
|  |  |  | 数 量 |  |  |  |  | 理 由 | 数量 | 金 額
高透過強化ｶﾞﾗｽ 厚8
表示:
透過性出力ｼｰﾄ 内部LED組込
基礎共
|  | A-1-a'(外構) | W1100×H2000×D53
|  | 自立ｻｲﾝ(街区案内･総合案内) | 本体:ｽﾃﾝﾚｽ 厚1.5 焼付塗装 | 1 | か所 |  |  | 材工共
表示:ｲﾝｸｼﾞｪｯﾄ出力ｼｰﾄ張り
基礎共
|  | A-1-b(外構) | W1100×H2000×D45
|  | 自立ｻｲﾝ(ﾌﾛｱ案内) | 本体:ｽﾃﾝﾚｽﾌﾚｰﾑ 厚1.5折曲加工 | 2 | か所 |  |  | 材工共
高透過強化ｶﾞﾗｽ 厚8
表示:
透過性出力ｼｰﾄ 内部LED組込
基礎共
|  | A-1-b'(外構) | W1100×H2000×D45
|  | 自立ｻｲﾝ(ﾌﾛｱ案内) | 本体:ｽﾃﾝﾚｽ 厚1.5 焼付塗装 | 1 | か所 |  |  | 材工共
表示:ｲﾝｸｼﾞｪｯﾄ出力ｼｰﾄ張り
基礎共
|  | A-2-b(外構) | W600×H2000×D53
|  | 自立ｻｲﾝ(駐輪場) | 本体:ｽﾃﾝﾚｽ 厚1.5 焼付塗装 | 1 | か所 |  |  | 材工共
表示:ｲﾝｸｼﾞｪｯﾄ出力ｼｰﾄ張り
基礎共
|  | A-2-c(外構) | W600×H2000×D53
|  | 自立ｻｲﾝ(誘導) | 本体:ｽﾃﾝﾚｽ 厚1.5 焼付塗装 | 1 | か所 |  |  | 材工共
表示:ｲﾝｸｼﾞｪｯﾄ出力ｼｰﾄ張り
基礎共
(土工)
|  | 根切り | つぼ布掘り | 18.6 | m3
|  | 床付け | つぼ布掘り | 15.8 | ㎡
|  | 埋戻し(A種) | 搬入土 | 12.6 | m3 |  |  | 材工共
|  | 土工機械運搬 | 囲障に含む | 1 | 式
直 接 工 事 費 内 訳 明 細 書 | [10 empty] | 208
名 称 |  |  | 摘 要 | 単 位 |  | 単 価 | 金 額 | 備 考 | 対 象 外 経 費
|  |  |  | 数 量 |  |  |  |  | 理 由 | 数量 | 金 額
柿町建設発生土処理場
|  | 建設発生土積込・運搬 | 建設発生土 | 18.6 | m3
柿町建設発生土処理場
|  | 建設発生土処分 | 建設発生土 | 18.6 | m3
(内部)
点状鋲 300×300
|  | 点字鋲 | ｽﾃﾝﾚｽSCS14 22.2φ | 45 | か所 |  |  | 材工共、見積参考
25本/300角 ﾀｲﾙｶｰﾍﾟｯﾄ面
<ﾅｶ工業:NSN316TC-22-Y同等品>
線状鋲 300×300
|  | 点字鋲 | ｽﾃﾝﾚｽSCS14 27.3×290 | 5 | か所 |  |  | 材工共、見積参考
4本/300角 ﾀｲﾙｶｰﾍﾟｯﾄ面
<ﾅｶ工業:NSN316TC-290-Y同等品>
|  | 床埋込照明ｶﾊﾞｰF | 厚10 W=120
|  | 乳白ｱｸﾘﾙ板 | [建築-511] | 40.1 | ｍ |  |  | 材工共
|  | 排水管 | VP50φ L=3400 | 1 | か所 |  |  | 材工共
|  | ① | Cﾀｲﾌﾟ 枠:ｽﾃﾝﾚｽ ﾊﾟﾈﾙ:ｱﾙﾐ中空
|  | 防潮板 | W=3295 壁埋込み型 | 1 | か所 |  |  | 材工共、見積参考
[建築-716･719]
|  | ⑪ | Cﾀｲﾌﾟ 枠:ｽﾃﾝﾚｽ ﾊﾟﾈﾙ:ｱﾙﾐ中空
|  | 防潮板 | W=800 壁埋込み型 | 2 | か所 |  |  | 材工共、見積参考
[建築-716･719]
|  | J1 | ｶﾞﾗｽ面ｼｰﾄ貼
|  | ｴﾝﾄﾗﾝｽｻｲﾝ | [建築-801～811] | 5 | か所 |  |  | 材工共、見積参考
|  | F1 | 300×300
|  | 壁面諸室名 | ｱﾙﾐ複合板 | 1 | か所 |  |  | 材工共、見積参考
ｲﾝｸｼﾞｪｯﾄｼｰﾄ巻込貼り
[建築-801～811]
|  | K02 | ｼｰﾄ切文字貼り
|  | 室名ｻｲﾝB(ﾊﾞｯｸ) | [建築-801～811] | 6 | か所 |  |  | 材工共、見積参考
|  | D3 | W460×H400
|  | 壁面階段表示 | [建築-801～811] | 6 | か所 |  |  | 材工共、見積参考
直 接 工 事 費 内 訳 明 細 書 | [10 empty] | 209
名 称 |  |  | 摘 要 | 単 位 |  | 単 価 | 金 額 | 備 考 | 対 象 外 経 費
|  |  |  | 数 量 |  |  |  |  | 理 由 | 数量 | 金 額
|  | D2 | W460×H815
|  | 壁面階段誘導(小) | [建築-801～811] | 6 | か所 |  |  | 材工共、見積参考
|  | I1 | ｶﾞﾗｽ面ｼｰﾄ貼 @650
|  | 衝突防止 | [建築-801～811] | 44.5 | ｍ |  |  | 材工共、見積参考
|  | L1 | ｶﾞﾗｽ面ｼｰﾄ貼
|  | 自動扉ｻｲﾝ | [建築-801～811] | 2 | か所 |  |  | 材工共、見積参考
|  | K1 | ｶﾞﾗｽ面出力ｼｰﾄ貼
|  | 3禁表示 | [建築-801～811] | 2 | か所 |  |  | 材工共、見積参考
計
直 接 工 事 費 内 訳 明 細 書 | [10 empty] | 210
名 称 |  |  | 摘 要 | 単 位 |  | 単 価 | 金 額 | 備 考 | 対 象 外 経 費
|  |  |  | 数 量 |  |  |  |  | 理 由 | 数量 | 金 額
20 発生材処理
柿町建設発生土処理場
|  | 建設発生土積込・運搬 | 建設発生土 | 2959 | m3
柿町建設発生土処理場
|  | 建設発生土処分 | 建設発生土 | 2959 | m3
計
直 接 工 事 費 内 訳 明 細 書 | [10 empty] | 211
名 称 |  |  | 摘 要 | 単 位 |  | 単 価 | 金 額 | 備 考 | 対 象 外 経 費
|  |  |  | 数 量 |  |  |  |  | 理 由 | 数量 | 金 額
21 昇降機設備
|  | №1､2 | 乗用兼車いす用
|  | ｴﾚﾍﾞｰﾀｰ | 積載量:750kg | 2 | 基 |  |  | 材工共、見積参考
定員:11名
速度:60ｍ/min
停止階:5箇所
計
Ⅱ-A(その1設計)-計

## 直工K (7)
直工
直 接 工 事 費 内 訳 明 細 書 | [10 empty] | 212
名 称 |  |  | 摘 要 | 単 位 |  | 単 価 | 金 額 | 備 考 | 対 象 外 経 費
|  |  |  | 数 量 |  |  |  |  | 理 由 | 数量 | 金 額
A ﾊﾟｯｻｰｼﾞｭ棟建設工事
（その2設計）
1 鉄筋
(外部仕上)
|  | 異形鉄筋 | SD295A D10 | 0.02 | t
|  | 異形鉄筋 | SD295A D13 | 0.1 | t
|  | 鉄筋加工組立 | S造床板 | 0.1 | t
|  | 鉄筋運搬費 | 10t車 30㎞程度 | 0.1 | t
計
直 接 工 事 費 内 訳 明 細 書 | [10 empty] | 213
名 称 |  |  | 摘 要 | 単 位 |  | 単 価 | 金 額 | 備 考 | 対 象 外 経 費
|  |  |  | 数 量 |  |  |  |  | 理 由 | 数量 | 金 額
2 ｺﾝｸﾘｰﾄ
(外部仕上)
Fc=18N/mm2 ｽﾗﾝﾌﾟ18cm
|  | 防水押えｺﾝｸﾘｰﾄ | 打設手間共 | 0.2 | m3 |  |  | 材工共
計
直 接 工 事 費 内 訳 明 細 書 | [10 empty] | 214
名 称 |  |  | 摘 要 | 単 位 |  | 単 価 | 金 額 | 備 考 | 対 象 外 経 費
|  |  |  | 数 量 |  |  |  |  | 理 由 | 数量 | 金 額
3 型枠
(外部仕上)
打放合板型枠B種
|  | 型枠 | 雑ｺﾝｸﾘｰﾄ用 | 3.1 | ㎡ |  |  | 材工共
|  | 型枠運搬費 | 10t車 30㎞程度 | 3.1 | ㎡
計
直 接 工 事 費 内 訳 明 細 書 | [10 empty] | 215
名 称 |  |  | 摘 要 | 単 位 |  | 単 価 | 金 額 | 備 考 | 対 象 外 経 費
|  |  |  | 数 量 |  |  |  |  | 理 由 | 数量 | 金 額
4 鉄骨
(付帯鉄骨)
梁:H-200×100×5.5×8
|  | ﾊﾝｷﾞﾝｸﾞ補強 | 錆止め塗装 材工共 | 0.1 | ｔ |  |  | 材工共、見積参考
|  | ｸﾞﾘｰﾝﾊﾟｯｻｰｼﾞｭ | ﾚｰﾙ下地:[-100×50
|  | 電気ﾊﾞﾄﾝ下地 | L-75×75 | 0.6 | ｔ |  |  | 材工共、見積参考
錆止め塗装 材工共
計
直 接 工 事 費 内 訳 明 細 書 | [10 empty] | 216
名 称 |  |  | 摘 要 | 単 位 |  | 単 価 | 金 額 | 備 考 | 対 象 外 経 費
|  |  |  | 数 量 |  |  |  |  | 理 由 | 数量 | 金 額
5 防水
(内部)
階段ﾀｲﾙ取合
|  | ｼｰﾘﾝｸﾞ | PS-2 5×5 | 331 | ｍ |  |  | 材工共
ﾗｲﾝ型床吹出口取合
|  | ｼｰﾘﾝｸﾞ | MS-2 10×10 | 69.6 | ｍ |  |  | 材工共
|  | 遮音壁取合 | AC-1 10×10
|  | ｼｰﾘﾝｸﾞ | ﾛｯｸｳｰﾙﾌｪﾙﾄ10×12.5共 | 14 | ｍ |  |  | 材工共
計
直 接 工 事 費 内 訳 明 細 書 | [10 empty] | 217
名 称 |  |  | 摘 要 | 単 位 |  | 単 価 | 金 額 | 備 考 | 対 象 外 経 費
|  |  |  | 数 量 |  |  |  |  | 理 由 | 数量 | 金 額
6 石
(内部)
|  | 床 | 厚30 割肌仕上 250×250
|  | 花崗岩 | ｱﾙｾﾞﾝﾁﾝ斑岩 | 202 | ㎡ |  |  | 材工共、見積参考
敷きﾓﾙﾀﾙ厚70共
|  | ｽﾛｰﾌﾟ | 厚30 割肌仕上 250×250
|  | 花崗岩 | ｱﾙｾﾞﾝﾁﾝ斑岩 | 14.5 | ㎡ |  |  | 材工共、見積参考
敷きﾓﾙﾀﾙ厚70共
計
直 接 工 事 費 内 訳 明 細 書 | [10 empty] | 218
名 称 |  |  | 摘 要 | 単 位 |  | 単 価 | 金 額 | 備 考 | 対 象 外 経 費
|  |  |  | 数 量 |  |  |  |  | 理 由 | 数量 | 金 額
7 ﾀｲﾙ
(内部)
床
|  | 磁器質ﾀｲﾙ | 600×600 無釉 | 250 | ㎡ |  |  | 材工共、見積参考
|  | 床 | 600×600 無釉
|  | 磁器質ﾀｲﾙ | 鋼製床組面 | 447 | ㎡ |  |  | 材工共、見積参考
|  | 床 | 600×600 無釉
|  | 磁器質ﾀｲﾙ | 1590×3000 欠込あり | 1 | か所 |  |  | 材工共、見積参考
(欠込:440×1550)
ﾉﾝｽﾘｯﾌﾟ加工･小口磨き･
小口仕上･面取3R共
|  | 床 | 600×600 無釉
|  | 磁器質ﾀｲﾙ | 1600×2062.5 欠込有り | 1 | か所 |  |  | 材工共、見積参考
ﾉﾝｽﾘｯﾌﾟ加工･小口磨き･
小口仕上･面取3R共
|  | 床 | 600×600 無釉
|  | 磁器質ﾀｲﾙ | 1890×3000 欠込有り | 5 | か所 |  |  | 材工共、見積参考
(欠込:440×100･340×1450)
ﾉﾝｽﾘｯﾌﾟ加工･小口磨き･
小口仕上･面取3R共
|  | 踏面 | 600×600 無釉
|  | 磁器質ﾀｲﾙ | W=340 | 60.9 | ｍ |  |  | 材工共、見積参考
ﾉﾝｽﾘｯﾌﾟ加工･小口磨き･
小口仕上･面取3R共
|  | 踏面 | 600×600 無釉
|  | 磁器質ﾀｲﾙ | W=186～498 | 37.4 | ｍ |  |  | 材工共、見積参考
ﾉﾝｽﾘｯﾌﾟ加工･小口磨き･
小口仕上･面取3R共
<ｸﾞﾘｰﾝﾊﾟｯｻｰｼﾞｭ接続部>
床
|  | 磁器質ﾀｲﾙ | 600×600 無釉 | 19.6 | ㎡ |  |  | 材工共、見積参考
直 接 工 事 費 内 訳 明 細 書 | [10 empty] | 219
名 称 |  |  | 摘 要 | 単 位 |  | 単 価 | 金 額 | 備 考 | 対 象 外 経 費
|  |  |  | 数 量 |  |  |  |  | 理 由 | 数量 | 金 額
|  | 床 | 600×600 無釉
|  | 磁器質ﾀｲﾙ | 鋼製床組面 | 14.2 | ㎡ |  |  | 材工共、見積参考
計
直 接 工 事 費 内 訳 明 細 書 | [10 empty] | 220
名 称 |  |  | 摘 要 | 単 位 |  | 単 価 | 金 額 | 備 考 | 対 象 外 経 費
|  |  |  | 数 量 |  |  |  |  | 理 由 | 数量 | 金 額
8 木工
(内部)
床
|  | 構造用合板 | ﾗﾜﾝ1類 厚15 | 246 | ㎡ |  |  | 材工共
床
|  | 構造用合板 | ﾗﾜﾝ特類 厚15+15 | 561 | ㎡ |  |  | 材工共
|  | 木製巾木 | 杉 厚6 H=60 | 47.8 | ｍ |  |  | 材工共、見積参考
ﾗｲﾝ型床吹出口
|  | 追加根太 | 杉 30×40 | 28.1 | ｍ |  |  | 材工共、見積参考
<ｸﾞﾘｰﾝﾊﾟｯｻｰｼﾞｭ接続部>
床
|  | 構造用合板 | ﾗﾜﾝ特類 厚15+15 | 14.2 | ｍ |  |  | 材工共
計
直 接 工 事 費 内 訳 明 細 書 | [10 empty] | 221
名 称 |  |  | 摘 要 | 単 位 |  | 単 価 | 金 額 | 備 考 | 対 象 外 経 費
|  |  |  | 数 量 |  |  |  |  | 理 由 | 数量 | 金 額
9 金属
(内部)
ｽﾁｰﾙFB-8×75
|  | 床見切縁 | 取付下地ｱﾝｸﾞﾙ共 | 34.4 | ｍ |  |  | 材工共、見積参考
XS42
|  | ｴｷｽﾊﾟﾝﾄﾞﾒﾀﾙ天井 | 取付金物: | 275 | ㎡ |  |  | 材工共
ｽﾁｰﾙ L-30×30×2.3 @300
鋼製天井下地共
[内装-A364]
<ｴｲｺｰﾌｨﾙﾀｰ:SKA30-69>
|  | 照明ｶﾊﾞｰS | ｽﾁｰﾙ厚1.6 W157×H80
|  | 間接照明ｶﾊﾞｰ | 下地: | 34.4 | ｍ |  |  | 材工共、見積参考
ｽﾁｰﾙ □-19×19×1.6 @455
ｽﾁｰﾙ厚1.6 BAE
|  | ﾌﾞﾗｲﾝﾄﾞﾎﾞｯｸｽ | W190×H160(150×150) | 17.4 | ｍ |  |  | 材工共、見積参考
W=120
|  | ﾗｲﾝ型床吹出口C | ﾌﾛｱﾙｰﾊﾞｰ ﾒｲﾝﾊﾞｰ:@13 | 6.7 | ｍ |  |  | 材工共、見積参考
ﾌﾛｱﾙｰﾊﾞｰ ｸﾛｽﾊﾞｰ:□7 @170
受枠:ｽﾃﾝﾚｽL-3.0×18×30
ｺﾞﾑｼｰﾄ厚0.5共
W=120
|  | ﾗｲﾝ型床吹出口D | ﾌﾛｱﾙｰﾊﾞｰ ﾒｲﾝﾊﾞｰ:@13 | 5.8 | ｍ |  |  | 材工共、見積参考
ﾌﾛｱﾙｰﾊﾞｰ ｸﾛｽﾊﾞｰ:□7 @170
受枠:ｽﾃﾝﾚｽL-3.0×18×30
ｺﾞﾑｼｰﾄ厚0.5共
W=165
|  | ﾗｲﾝ型床吹出口D | ﾌﾛｱﾙｰﾊﾞｰ ﾒｲﾝﾊﾞｰ:@13 | 22.3 | ｍ |  |  | 材工共、見積参考
ﾌﾛｱﾙｰﾊﾞｰ ｸﾛｽﾊﾞｰ:□7 @170
受枠:ｽﾃﾝﾚｽL-3.0×18×30
ｺﾞﾑｼｰﾄ厚0.5共
直 接 工 事 費 内 訳 明 細 書 | [10 empty] | 222
名 称 |  |  | 摘 要 | 単 位 |  | 単 価 | 金 額 | 備 考 | 対 象 外 経 費
|  |  |  | 数 量 |  |  |  |  | 理 由 | 数量 | 金 額
ｱﾙﾐ製 300×300
|  | 床点検口 | 鍵付 | 6 | か所 |  |  | 材工共
床点検口取合
|  | ｸﾛﾛﾌﾟﾚﾝｺﾞﾑ | 15×15 | 7.2 | ｍ |  |  | 材工共
650×650×H650程度
|  | ﾌﾟﾛｼﾞｪｸﾀｰ天井吊架台 | L-65×65･L-50×50･PL-6 | 1 | か所 |  |  | 材工共、見積参考
[内装-A383]
|  | 天井点検口 | ｱﾙﾐ製 450角 目地ﾀｲﾌﾟ | 92 | か所 |  |  | 材工共
|  | 軽量鉄骨壁下地 | 50形 @300 | 37.2 | ㎡ |  |  | 材工共
|  | 軽量鉄骨壁下地 | 50形 @450 | 175 | ㎡ |  |  | 材工共
|  | 軽量鉄骨壁下地 | 65形 @300 | 14.4 | ㎡ |  |  | 材工共
|  | 軽量鉄骨壁下地 | 65形 @450 | 39.5 | ㎡ |  |  | 材工共
床下空調区画
|  | 軽量鉄骨壁下地ﾗﾝﾅｰ | 50形 上下2本 | 31.8 | ｍ |  |  | 材工共、見積参考
|  | 軽量鉄骨天井下地 | 19形 @300 1.5m未満 | 42.6 | ㎡ |  |  | 材工共
|  | ｸﾞﾘｰﾝﾊﾟｯｻｰｼﾞｭ | 19形 @300 1.5m未満
|  | 軽量鉄骨天井下地 | 耐震性を考慮した補強:天井Ⅱ | 75.2 | ㎡ |  |  | 材工共、見積参考
[内装-A025]
|  | 軽量鉄骨天井下地 | 19形 @360 1.5m未満 | 788 | ㎡ |  |  | 材工共
|  | 軽量鉄骨天井下地開口補強 | 19形 150×28000 | 1 | か所 |  |  | 材工共
|  | 軽量鉄骨天井下地開口補強 | 19形 150×34000 | 1 | か所 |  |  | 材工共
|  | 軽量鉄骨天井下地開口補強 | 19形 150×46000 | 1 | か所 |  |  | 材工共
|  | 軽量鉄骨天井下地開口補強 | 19形 150×53000 | 1 | か所 |  |  | 材工共
直 接 工 事 費 内 訳 明 細 書 | [10 empty] | 223
名 称 |  |  | 摘 要 | 単 位 |  | 単 価 | 金 額 | 備 考 | 対 象 外 経 費
|  |  |  | 数 量 |  |  |  |  | 理 由 | 数量 | 金 額
|  | 軽量鉄骨天井下地開口補強 | 19形 450×450 | 92 | か所 |  |  | 材工共
|  | 軽量鉄骨天井下地開口補強 | 19形 700×650 | 1 | か所 |  |  | 材工共
|  | 軽量鉄骨天井下地開口補強 | 19形 750×750 | 1 | か所 |  |  | 材工共
|  | 軽量鉄骨天井下地開口補強 | 19形 1000×1000 | 6 | か所 |  |  | 材工共
|  | 軽量鉄骨天井下地開口補強 | 19形 1300×700 | 1 | か所 |  |  | 材工共
|  | 天井ｲﾝｻｰﾄ | RC面 | 1181 | ㎡ |  |  | 材工共
|  | C | 内壁 W=800
|  | EXP.J金物 | H60-AUW 可動量±300 | 7.7 | ｍ |  |  | 材工共、見積参考
|  | B | 内壁 W=800
|  | EXP.J金物 | H50-AUW 可動量±250 | 3.7 | ｍ |  |  | 材工共、見積参考
<ｸﾞﾘｰﾝﾊﾟｯｻｰｼﾞｭ接続部>
|  | 軽量鉄骨壁下地 | 50形 @300 | 10.3 | ㎡ |  |  | 材工共
|  | 軽量鉄骨天井下地 | 19形 @300 1.5m未満 | 11.1 | ㎡ |  |  | 材工共
|  | 天井ｲﾝｻｰﾄ | RC面 | 11.1 | ㎡ |  |  | 材工共
計
直 接 工 事 費 内 訳 明 細 書 | [10 empty] | 224
名 称 |  |  | 摘 要 | 単 位 |  | 単 価 | 金 額 | 備 考 | 対 象 外 経 費
|  |  |  | 数 量 |  |  |  |  | 理 由 | 数量 | 金 額
10 左官
(内部)
床
|  | ｺﾝｸﾘｰﾄ直均し仕上 | ﾌﾛｰﾘﾝｸﾞ下 | 23.7 | ㎡ |  |  | 材工共
床
|  | ﾓﾙﾀﾙ塗り | 厚5 大型ﾀｲﾙ下 | 33.6 | ㎡ |  |  | 材工共
床
|  | ﾓﾙﾀﾙ塗り | 厚40 大型ﾀｲﾙ下 | 250 | ㎡ |  |  | 材工共
床
|  | ﾓﾙﾀﾙ塗り | 厚20 構造用合板下 | 246 | ㎡ |  |  | 材工共
床
|  | ﾓﾙﾀﾙ塗り | 厚40 ﾀｲﾙｶｰﾍﾟｯﾄ下 | 127 | ㎡ |  |  | 材工共
階段
|  | ﾓﾙﾀﾙ塗り | 厚5 大型ﾀｲﾙ下 | 41.2 | ㎡ |  |  | 材工共
|  | 建具廻りﾓﾙﾀﾙ詰め |  | 18.5 | ｍ |  |  | 材工共
<ｸﾞﾘｰﾝﾊﾟｯｻｰｼﾞｭ接続部>
床
|  | ｺﾝｸﾘｰﾄ直均し仕上 | ﾌﾛｰﾘﾝｸﾞ下 | 2.7 | ㎡ |  |  | 材工共
床
|  | ﾓﾙﾀﾙ塗り | 厚40 大型ﾀｲﾙ下 | 19.6 | ㎡ |  |  | 材工共
計
直 接 工 事 費 内 訳 明 細 書 | [10 empty] | 225
名 称 |  |  | 摘 要 | 単 位 |  | 単 価 | 金 額 | 備 考 | 対 象 外 経 費
|  |  |  | 数 量 |  |  |  |  | 理 由 | 数量 | 金 額
11 金属製建具
a ｽﾁｰﾙﾊﾟｰﾃｨｼｮﾝ
特記無き限り
ｱｸﾘﾙ樹脂ｴﾅﾒﾙ焼付塗装
付属金物一式共
運搬取付調整費共
(内部)
|  | SP-B101 | W4076×H2900
|  | 片開き戸+FIXﾊﾟﾈﾙ | 片面ﾌﾗｯｼｭ仕様 通常ﾛｯｸ | 1 | か所 |  |  | 材工共、見積参考
|  | SP-B201 | W4076×H2450
|  | 片開き戸+FIXﾊﾟﾈﾙ | 片面ﾌﾗｯｼｭ仕様 通常ﾛｯｸ | 1 | か所 |  |  | 材工共、見積参考
|  | SP-B301 | W4076×H2600
|  | 両開き戸+FIXﾊﾟﾈﾙ | 片面ﾌﾗｯｼｭ仕様 通常ﾛｯｸ | 1 | か所 |  |  | 材工共、見積参考
|  | SP-B401 | W4076×H2400
|  | 両開き戸+FIXﾊﾟﾈﾙ | 片面ﾌﾗｯｼｭ仕様 通常ﾛｯｸ | 1 | か所 |  |  | 材工共、見積参考
|  | SP-B501 | W3906×H2750
|  | 両開き戸+FIXﾊﾟﾈﾙ | 片面ﾌﾗｯｼｭ仕様 | 1 | か所 |  |  | 材工共、見積参考
a-計
計
直 接 工 事 費 内 訳 明 細 書 | [10 empty] | 226
名 称 |  |  | 摘 要 | 単 位 |  | 単 価 | 金 額 | 備 考 | 対 象 外 経 費
|  |  |  | 数 量 |  |  |  |  | 理 由 | 数量 | 金 額
12 塗装
(内部)
SOP 鉄部 糸300以下
|  | 合成樹脂調合ﾍﾟｲﾝﾄ | 錆止A種 | 68.8 | ｍ |  |  | 材工共
SOP 木部 糸300以下
|  | 合成樹脂調合ﾍﾟｲﾝﾄ | 素地A種 | 47.8 | ｍ |  |  | 材工共
|  | 巻込み防止柵 | SOP 鉄部 糸300以下
|  | 合成樹脂調合ﾍﾟｲﾝﾄ | 錆止A種 | 4.8 | ｍ |  |  | 材工共
EP ｺﾝｸﾘｰﾄ面 見上
|  | 合成樹脂ｴﾏﾙｼｮﾝﾍﾟｲﾝﾄ | 素地B種 | 218 | ㎡ |  |  | 材工共
EP ﾎﾞｰﾄﾞ面 一般
|  | 合成樹脂ｴﾏﾙｼｮﾝﾍﾟｲﾝﾄ | 素地B種 | 443 | ㎡ |  |  | 材工共
EP ﾎﾞｰﾄﾞ面 見上
|  | 合成樹脂ｴﾏﾙｼｮﾝﾍﾟｲﾝﾄ | 素地B種 | 126 | ㎡ |  |  | 材工共
EP けい酸ｶﾙｼｳﾑ板面 見上
|  | 合成樹脂ｴﾏﾙｼｮﾝﾍﾟｲﾝﾄ | 素地B種 | 0.3 | ㎡ |  |  | 材工共
EP 耐火ｼｰﾄ面 一般
|  | 合成樹脂ｴﾏﾙｼｮﾝﾍﾟｲﾝﾄ | 素地B種 | 220 | ㎡ |  |  | 材工共
<ｸﾞﾘｰﾊﾟｯｻｰｼﾞｭ接続部>
EP ﾎﾞｰﾄﾞ面 一般
|  | 合成樹脂ｴﾏﾙｼｮﾝﾍﾟｲﾝﾄ | 素地B種 | 10.3 | ㎡ |  |  | 材工共
EP ﾎﾞｰﾄﾞ面 見上
|  | 合成樹脂ｴﾏﾙｼｮﾝﾍﾟｲﾝﾄ | 素地B種 | 11.1 | ㎡ |  |  | 材工共
計
直 接 工 事 費 内 訳 明 細 書 | [10 empty] | 227
名 称 |  |  | 摘 要 | 単 位 |  | 単 価 | 金 額 | 備 考 | 対 象 外 経 費
|  |  |  | 数 量 |  |  |  |  | 理 由 | 数量 | 金 額
13 内外装
(内部)
|  | 床 | H=300
|  | 鋼製床組 | 根太鋼: | 304 | ㎡ |  |  | 材工共、見積参考
ﾊｯﾄ形-40×40×74×1.6 @150
大引鋼:50×50×15×2.3 @900
支持脚:一般用 @900
[内装-A361 SF-3]
|  | 床 | H=500
|  | 鋼製床組 | 根太鋼: | 257 | ㎡ |  |  | 材工共、見積参考
ﾊｯﾄ形-40×40×74×1.6 @150
大引鋼:50×50×15×2.3 @900
支持脚:一般用 @900
[内装-A361 SF-3]
床
|  | ﾀｲﾙｶｰﾍﾟｯﾄ | 厚6.5 | 127 | ㎡ |  |  | 材工共、見積参考
床
|  | 芝生風ｶｰﾍﾟｯﾄ | 厚8.5 二重床面 | 57.8 | ㎡ |  |  | 材工共、見積参考
床
|  | 木製ﾌﾛｰﾘﾝｸﾞ | 厚15 190×1820 | 270 | ㎡ |  |  | 材工共、見積参考
床
|  | 防塵塗装 | 表面強化材 | 13.8 | ㎡ |  |  | 材工共、見積参考
巾木
|  | 防塵塗装 | 表面強化材 H=300 | 11.3 | ｍ |  |  | 材工共、見積参考
立上り
|  | 芝生風ｶｰﾍﾟｯﾄ | 厚8.5 二重床面 | 2.8 | ㎡ |  |  | 材工共、見積参考
|  | 巾木 | 厚6 H=60
|  | けい酸ｶﾙｼｳﾑ板 | 継目処理 | 4.4 | ｍ |  |  | 材工共
|  | 壁 | 厚9.5
|  | 石膏ﾎﾞｰﾄﾞ | 継目処理 | 64.1 | ㎡ |  |  | 材工共
|  | 壁 | 厚12.5
|  | 石膏ﾎﾞｰﾄﾞ | 突付け | 0.2 | ㎡ |  |  | 材工共
|  | 壁 | 厚12.5
|  | 石膏ﾎﾞｰﾄﾞ | 継目処理 | 122 | ㎡ |  |  | 材工共
直 接 工 事 費 内 訳 明 細 書 | [10 empty] | 228
名 称 |  |  | 摘 要 | 単 位 |  | 単 価 | 金 額 | 備 考 | 対 象 外 経 費
|  |  |  | 数 量 |  |  |  |  | 理 由 | 数量 | 金 額
|  | 壁 | 厚9.5
|  | 石膏ﾎﾞｰﾄﾞ | 突付け GB-R厚12.5共 | 5 | ㎡ |  |  | 材工共
|  | 壁 | 厚9.5
|  | 石膏ﾎﾞｰﾄﾞ | 継目処理 GB-R厚12.5共 | 225 | ㎡ |  |  | 材工共
|  | 壁 | 厚12.5
|  | 石膏ﾎﾞｰﾄﾞ | 突付け GB-R厚12.5共 | 14.2 | ㎡ |  |  | 材工共
|  | 天井 | 厚12.5
|  | 石膏ﾎﾞｰﾄﾞ | 継目処理 | 578 | ㎡ |  |  | 材工共
天井
|  | ｶﾗｰ岩綿吸音板 | 厚12 下地GB-NC厚9.5 | 788 | ㎡ |  |  | 材工共
巾木上端
|  | 見切縁 | ｱﾙﾐｼﾞｮｲﾅｰ | 27.2 | ｍ |  |  | 材工共
天井ｽﾘｯﾄ
|  | 壁見切縁 | 塩ﾋﾞ製 | 124 | ｍ |  |  | 材工共
|  | 天井廻り縁 | 塩ﾋﾞ製 | 249 | ｍ |  |  | 材工共
|  | ﾎﾞｰﾄﾞ面出隅処理 |  | 146 | ｍ |  |  | 材工共
|  | 耐火壁面継目処理 |  | 117 | ㎡ |  |  | 材工共
|  | 床 | 不燃
|  | 硬質ｳﾚﾀﾝﾌｫｰﾑ吹付 | A種1 厚15 | 561 | ㎡ |  |  | 材工共、見積参考
間仕切内
|  | ｸﾞﾗｽｳｰﾙ充填 | 厚50(24kg/m3) | 14.4 | ㎡ |  |  | 材工共
壁
|  | ｸﾞﾗｽｳｰﾙ吸音ﾎﾞｰﾄﾞ | 厚50(32kg/m3) 厚手ｶﾞﾗｽｸﾛｽ貼 | 42.9 | ㎡ |  |  | 材工共
天井
|  | ｸﾞﾗｽｳｰﾙ吸音ﾎﾞｰﾄﾞ | 厚50(32kg/m3) 厚手ｶﾞﾗｽｸﾛｽ貼 | 15.5 | ㎡ |  |  | 材工共
天井
|  | ｸﾞﾗｽｳｰﾙ吸音ﾎﾞｰﾄﾞ | 厚50(32kg/m3) 厚手ｶﾞﾗｽｸﾛｽ貼(白) | 169 | ㎡ |  |  | 材工共
|  | 床下空調区画 | H=218
|  | ｸﾞﾗｽｳｰﾙ吸音ﾎﾞｰﾄﾞ | 厚50(32kg/m3) 厚手ｶﾞﾗｽｸﾛｽ貼 | 16.7 | ｍ |  |  | 材工共
|  | 床下空調区画 | H=418
|  | ｸﾞﾗｽｳｰﾙ吸音ﾎﾞｰﾄﾞ | 厚50(32kg/m3) 厚手ｶﾞﾗｽｸﾛｽ貼 | 15.2 | ｍ |  |  | 材工共
<ｸﾞﾘｰﾝﾊﾟｯｻｰｼﾞｭ接続部>
直 接 工 事 費 内 訳 明 細 書 | [10 empty] | 229
名 称 |  |  | 摘 要 | 単 位 |  | 単 価 | 金 額 | 備 考 | 対 象 外 経 費
|  |  |  | 数 量 |  |  |  |  | 理 由 | 数量 | 金 額
|  | 床 | H=300
|  | 鋼製床組 | 根太鋼: | 14.2 | ㎡ |  |  | 材工共、見積参考
ﾊｯﾄ形-40×40×74×1.6 @150
大引鋼:50×50×15×2.3 @900
支持脚:一般用 @900
[内装-A361 SF-3]
床
|  | 木製ﾌﾛｰﾘﾝｸﾞ | 厚15 190×1820 | 2.7 | ㎡ |  |  | 材工共、見積参考
|  | 壁 | 厚12.5
|  | 石膏ﾎﾞｰﾄﾞ | 継目処理 | 10.3 | ㎡ |  |  | 材工共
|  | 天井 | 厚12.5
|  | 石膏ﾎﾞｰﾄﾞ | 継目処理 | 11.1 | ㎡ |  |  | 材工共
|  | ﾎﾞｰﾄﾞ面出隅処理 |  | 34.4 | ｍ |  |  | 材工共
|  | 床 | 不燃
|  | 硬質ｳﾚﾀﾝﾌｫｰﾑ吹付 | A種1 厚15 | 14.2 | ㎡ |  |  | 材工共、見積参考
計
直 接 工 事 費 内 訳 明 細 書 | [10 empty] | 230
名 称 |  |  | 摘 要 | 単 位 |  | 単 価 | 金 額 | 備 考 | 対 象 外 経 費
|  |  |  | 数 量 |  |  |  |  | 理 由 | 数量 | 金 額
14 ﾕﾆｯﾄ及びその他
(内部)
|  | 3Fｸﾞﾘｰﾝﾊﾟｯｻｰｼﾞｭ | W5850×D3950×H200+200
|  | 二重床 | ｱﾝｼﾞｭﾚｰｼｮﾝ | 1 | か所 |  |  | 材工共
床組:構造用合板 ﾗﾜﾝ1類
ｶｰﾍﾟｯﾄ下地:
構造用合板 ﾗﾜﾝ1類 厚24
FRP下地調整 厚7共
[内装-A391]
|  | 3Fｸﾞﾘｰﾝﾊﾟｯｻｰｼﾞｭ | W7052×D6094×H0～800
|  | 二重床 | ｱﾝｼﾞｭﾚｰｼｮﾝ | 1 | か所 |  |  | 材工共
床組:構造用合板 ﾗﾜﾝ1類
ｶｰﾍﾟｯﾄ下地:
構造用合板 ﾗﾜﾝ1類 厚24
FRP下地調整 厚7共
[内装-A392]
|  | ｶｰﾃﾝﾚｰﾙ | 手引ﾀｲﾌﾟ | 20.2 | ｍ |  |  | 材工共、見積参考
|  | ｶｰﾃﾝﾚｰﾙ | 電動ﾀｲﾌﾟ | 21.8 | ｍ |  |  | 材工共、見積参考
点状鋲 300×300
|  | 点字鋲 | ｽﾃﾝﾚｽSCS14 22.2φ | 38 | か所 |  |  | 材工共、見積参考
25本/300角 石面
線状鋲 300×300
|  | 点字鋲 | ｽﾃﾝﾚｽSCS14 22.2φ | 53 | か所 |  |  | 材工共、見積参考
4本/300角 石面
点状鋲 300×300
|  | 点字鋲 | ｽﾃﾝﾚｽSCS14 22.2φ | 36 | か所 |  |  | 材工共、見積参考
25本/300角 ﾀｲﾙ面
直 接 工 事 費 内 訳 明 細 書 | [10 empty] | 231
名 称 |  |  | 摘 要 | 単 位 |  | 単 価 | 金 額 | 備 考 | 対 象 外 経 費
|  |  |  | 数 量 |  |  |  |  | 理 由 | 数量 | 金 額
線状鋲 300×300
|  | 点字鋲 | ｽﾃﾝﾚｽSCS14 27.3×290 | 141 | か所 |  |  | 材工共、見積参考
4本/300角 ﾀｲﾙ面
消火器付
|  | 屋内消火栓扉B | W1057×H1342 | 3 | か所 |  |  | 材工共、見積参考
全埋込型 ｽﾁｰﾙ焼付塗装
|  | 消火器ﾎﾞｯｸｽA | W288×D191.9×H693 | 4 | か所 |  |  | 材工共、見積参考
床置型 ｽﾁｰﾙ焼付塗装
|  | 消火器ﾎﾞｯｸｽD | W225×D225×H600 | 2 | か所 |  |  | 材工共、見積参考
|  | ｸﾞﾘｰﾝﾊﾟｯｻｰｼﾞｭ4F | L=6000
|  | 電動ﾊﾞﾄﾝ | ｽﾃﾝﾚｽﾊﾟｲﾌﾟ 42.7φ 厚2.0 | 2 | か所 |  |  | 材工共、見積参考
#400仕上品 ﾜｲﾔｰ3φ
吊下荷重784N(80kgf)
ﾓｰﾀｰ共
[内装-A124･380b]
|  | ｸﾞﾘｰﾝﾊﾟｯｻｰｼﾞｭ5F | L=8000
|  | 電動ﾊﾞﾄﾝ | ｽﾃﾝﾚｽﾊﾟｲﾌﾟ 42.7φ 厚2.0 | 2 | か所 |  |  | 材工共、見積参考
#400仕上品 ﾜｲﾔｰ3φ
吊下荷重784N(80kgf)
ﾓｰﾀｰ共
[内装-A125･380c]
ｸﾞﾘｰﾝﾊﾟｯｻｰｼﾞｭ
|  | ﾊﾝｷﾝｸﾞﾁｪｱ | [内装-A364･392] | 2 | か所 |  |  | 材工共、見積参考
|  | ｸﾞﾘｰﾝﾊﾟｯｻｰｼﾞｭ | 700φ 4面
|  | ﾎﾟｰﾙ型時計 | 電波修正機能 | 1 | か所 |  |  | 材工共、見積参考
支柱:165.2φ(76.3φ)
ｼﾙﾊﾞｰﾊﾝﾏｰﾄﾝ塗装
[内装-A202･382]
ｸﾞﾘｰﾝﾊﾟｯｻｰｼﾞｭ
|  | ｶｰﾃﾝ(遮光ﾀｲﾌﾟ) | W11000×H6200 電動 | 1 | か所 |  |  | 材工共、見積参考
ｸﾞﾘｰﾝﾊﾟｯｻｰｼﾞｭ
|  | ｶｰﾃﾝ(遮光ﾀｲﾌﾟ) | W11000×H10350 電動 | 1 | か所 |  |  | 材工共、見積参考
ｸﾞﾘｰﾝﾊﾟｯｻｰｼﾞｭ
|  | ｶｰﾃﾝ(遮光ﾀｲﾌﾟ) | W4500×H2600 | 1 | か所 |  |  | 材工共、見積参考
直 接 工 事 費 内 訳 明 細 書 | [10 empty] | 232
名 称 |  |  | 摘 要 | 単 位 |  | 単 価 | 金 額 | 備 考 | 対 象 外 経 費
|  |  |  | 数 量 |  |  |  |  | 理 由 | 数量 | 金 額
ﾌﾞﾗｳｼﾞﾝｸﾞｴﾘｱP4
|  | ｶｰﾃﾝ(遮光ﾀｲﾌﾟ) | W4500×H2400 | 1 | か所 |  |  | 材工共、見積参考
ﾌﾞﾗｳｼﾞﾝｸﾞｴﾘｱP5
|  | ｶｰﾃﾝ(遮光ﾀｲﾌﾟ) | W4500×H2750 | 1 | か所 |  |  | 材工共、見積参考
|  | 地下1階 | W2000×H2850
|  | ｶｰﾃﾝ(暗幕ﾀｲﾌﾟ) | <ﾊﾞｳﾏﾝ:SECRET同等品> | 2 | か所 |  |  | 材工共、見積参考
ｻｲﾚﾝﾄﾙｰﾑ
|  | ﾛｰﾙｽｸﾘｰﾝ | W3400×H2400 | 2 | か所 |  |  | 材工共、見積参考
|  | 植栽桝F-2 | FRP製
|  | ﾌﾟﾗﾝﾀｰ | W1900×D700×H570 33kg | 2 | 台 |  |  | 材工共、見積参考
|  | ﾌﾟﾗﾝﾀｰH | FRP製
|  | ﾌﾟﾗﾝﾀｰ | 800φ×H570 18kg | 5 | 台 |  |  | 材工共、見積参考
|  | ﾌﾟﾗﾝﾀｰJ | FRP製
|  | ﾌﾟﾗﾝﾀｰ | 800φ×H520 18kg | 3 | 台 |  |  | 材工共、見積参考
|  | 3Fｸﾞﾘｰﾝﾊﾟｯｻｰｼﾞｭ | 8900×7650×H850
|  | 植栽ﾏｽA | 防水ﾊﾟﾝ受ﾌﾚｰﾑ: | 1 | か所 |  |  | 材工共、見積参考
ｽﾁｰﾙ角ﾊﾟｲﾌﾟ40×40
上端:ｽﾃﾝﾚｽFB-6×50 No.1
植栽桝外装:
ﾗｽﾎﾞｰﾄﾞの上樹脂ﾓﾙﾀﾙ金鏝仕上･
けい酸ｶﾙｼｳﾑ板 厚6
ﾓｰﾙﾃｯｸｽ仕上
嵩上げｽﾀｲﾛﾌｫｰﾑ
ｽﾀｲﾛﾗｲﾅｰ H=150
Lｻｲｽﾞ
ﾌｨｶｽﾊﾞｰｶﾞﾝﾃﾞｨ H=1.8内外 4鉢
ｱﾙﾃｼﾏ H=1.8内外 4鉢
高性ﾁｬﾒﾄﾞﾚｱ H=1.8内外 4鉢
Mｻｲｽﾞ
ﾄﾗｲｱﾝｷﾞｭﾗﾘｽ H=1.0～1.5m 3鉢
ｼﾙｸｼﾞｬｽﾐﾝ H=1.0～1.5m 3鉢
ｱｸﾞﾗｵﾈﾏ H=1.0～1.5m 3鉢
ｴﾊﾞｰﾌﾚｯｼｭ H=1.0～1.5m 3鉢
防水ｼｰﾄ:25.3㎡
EPDM製不織布付(両面)
[内装-A391･601]
直 接 工 事 費 内 訳 明 細 書 | [10 empty] | 233
名 称 |  |  | 摘 要 | 単 位 |  | 単 価 | 金 額 | 備 考 | 対 象 外 経 費
|  |  |  | 数 量 |  |  |  |  | 理 由 | 数量 | 金 額
|  | 3Fｸﾞﾘｰﾝﾊﾟｯｻｰｼﾞｭ | 3323×1583×H300
|  | 植栽ﾏｽC | 床:ｺﾝﾊﾟﾈ 厚12 | 1 | か所 |  |  | 材工共、見積参考
植栽桝立上り(内部):
ｽﾁｰﾙ角ﾊﾟｲﾌﾟ40×40の上
ｺﾝﾊﾟﾈ 厚12
天端より100mmﾓｰﾙﾃｯｸｽ仕上
天端:ｽﾁｰﾙ角ﾊﾟｲﾌﾟ40×40
けい酸ｶﾙｼｳﾑ板 厚6
ﾓｰﾙﾃｯｸｽ仕上 厚2
植栽桝(側面):
けい酸ｶﾙｼｳﾑ板 厚6
ﾓｰﾙﾃｯｸｽ仕上 厚2
Lｻｲｽﾞ
ﾌｨｶｽﾊﾞｰｶﾞﾝﾃﾞｨ H=1.8内外 1鉢
ｱﾙﾃｼﾏ H=1.8内外 1鉢
ｻﾝｽﾍﾟﾘｱ H=1.8内外 1鉢
防水ｼｰﾄ:3.64㎡
EPDM製不織布付(両面)
[内装-A392･601]
|  | 3Fｸﾞﾘｰﾝﾊﾟｯｻｰｼﾞｭ | 7000×3600･2797×H500
|  | 植栽ﾏｽD | 床:ｺﾝﾊﾟﾈ 厚12 | 1 | か所 |  |  | 材工共、見積参考
植栽桝立上り(内部):
ｽﾁｰﾙ角ﾊﾟｲﾌﾟ40×40の上
ｺﾝﾊﾟﾈ 厚12
天端より100mmﾓｰﾙﾃｯｸｽ仕上
天端:ｽﾁｰﾙ角ﾊﾟｲﾌﾟ40×40
けい酸ｶﾙｼｳﾑ板 厚6
ﾓｰﾙﾃｯｸｽ仕上 厚2
植栽桝(側面):
けい酸ｶﾙｼｳﾑ板 厚6
ﾓｰﾙﾃｯｸｽ仕上 厚2
嵩上げｽﾀｲﾛﾌｫｰﾑ
ｽﾀｲﾛﾗｲﾅｰH150
Lｻｲｽﾞ
ｴﾊﾞｰﾌﾚｯｼｭ H=1.8内外 3鉢
直 接 工 事 費 内 訳 明 細 書 | [10 empty] | 234
名 称 |  |  | 摘 要 | 単 位 |  | 単 価 | 金 額 | 備 考 | 対 象 外 経 費
|  |  |  | 数 量 |  |  |  |  | 理 由 | 数量 | 金 額
ｼﾙｸｼﾞｬｽﾐﾝ H=1.8内外 3鉢
ｱﾑｽﾃﾙﾀﾞﾑ H=1.8内外 3鉢
防水ｼｰﾄ:9.02㎡
EPDM製不織布付(両面)
[内装-A392･601]
|  | 3Fｸﾞﾘｰﾝﾊﾟｯｻｰｼﾞｭ | Lｻｲｽﾞ
|  | 植栽桝E | ｴﾊﾞｰﾌﾚｯｼｭ H=1.8内外 2鉢 | 1 | か所 |  |  | 材工共、見積参考
ｱﾙﾃｼﾏ H=1.8内外 2鉢
ﾌｨｶｽｳﾝﾍﾞﾗｰﾀ H=1.8内外 2鉢
Mｻｲｽﾞ
ｱｽﾊﾟﾗｶﾞｽ･ﾒｲﾘｰ H=1.0～1.5m 2鉢
ｱｽﾊﾟﾗｶﾞｽ･ｽﾌﾟﾚﾝｹﾞﾘｰ H=1.0～1.5m 1鉢
防水ｼｰﾄ:5.85㎡
EPDM製不織布付(両面)
[内装-A392･601]
|  | 3Fｸﾞﾘｰﾝﾊﾟｯｻｰｼﾞｭ | 3323×1583×H300
|  | 植栽桝F-1 | 床:ｺﾝﾊﾟﾈ 厚12 | 1 | か所 |  |  | 材工共、見積参考
植栽桝立上り(内部):
ｽﾁｰﾙ角ﾊﾟｲﾌﾟ40×40の上
ｺﾝﾊﾟﾈ 厚12
天端より100mmﾓｰﾙﾃｯｸｽ仕上
天端:ｽﾁｰﾙ角ﾊﾟｲﾌﾟ40×40
けい酸ｶﾙｼｳﾑ板 厚6
ﾓｰﾙﾃｯｸｽ仕上 厚2
植栽桝(側面):
けい酸ｶﾙｼｳﾑ板 厚6
ﾓｰﾙﾃｯｸｽ仕上 厚2
Lｻｲｽﾞ
ｴﾊﾞｰﾌﾚｯｼｭ H=1.8内外 1鉢
ｼﾙｸｼﾞｬｽﾐﾝ H=1.8内外 1鉢
ｱﾑｽﾃﾙﾀﾞﾑ H=1.8内外 1鉢
防水ｼｰﾄ:4.25㎡
EPDM製不織布付(両面)
[内装-A392･601]
直 接 工 事 費 内 訳 明 細 書 | [10 empty] | 235
名 称 |  |  | 摘 要 | 単 位 |  | 単 価 | 金 額 | 備 考 | 対 象 外 経 費
|  |  |  | 数 量 |  |  |  |  | 理 由 | 数量 | 金 額
|  | 3Fｸﾞﾘｰﾝﾊﾟｯｻｰｼﾞｭ | Lｻｲｽﾞ
|  | 植栽桝F-2 | ｴﾊﾞｰﾌﾚｯｼｭ H=1.8内外 2鉢 | 1 | か所 |  |  | 材工共、見積参考
ｼﾙｸｼﾞｬｽﾐﾝ H=1.8内外 1鉢
ﾌｨｶｽｳﾝﾍﾞﾗｰﾀ H=1.8内外 1鉢
防水ｼｰﾄ:1.5㎡
EPDM製不織布付(両面)[内装-A601]
|  | 3Fｸﾞﾘｰﾝﾊﾟｯｻｰｼﾞｭ | 6200×1600×H900
|  | 植栽桝G | 床:ｺﾝﾊﾟﾈ 厚12 | 1 | か所 |  |  | 材工共、見積参考
植栽桝立上り(内部):
ｽﾁｰﾙ角ﾊﾟｲﾌﾟ40×40の上
ｺﾝﾊﾟﾈ 厚12
天端より100mmﾓｰﾙﾃｯｸｽ仕上
天端:ｽﾁｰﾙ角ﾊﾟｲﾌﾟ40×40
けい酸ｶﾙｼｳﾑ板 厚6
ﾓｰﾙﾃｯｸｽ仕上 厚2
植栽桝(側面):
けい酸ｶﾙｼｳﾑ板 厚6
ﾓｰﾙﾃｯｸｽ仕上 厚2
Lｻｲｽﾞ
ｴﾊﾞｰﾌﾚｯｼｭ H=1.8内外 2鉢
ｼﾙｸｼﾞｬｽﾐﾝ H=1.8内外 2鉢
ﾌｨｶｽｳﾝﾍﾞﾗｰﾀ H=1.8内外 1鉢
ｱﾙﾃｼﾏ H=1.8内外 1鉢
ｻﾝｽﾍﾟﾘｱ H=1.8内外 1鉢
Mｻｲｽﾞ
ｱｽｱﾗｶﾞｽ･ﾒｲﾘｰ H=1.0～1.5m 1鉢
防水ｼｰﾄ:6.32㎡
EPDM製不織布付(両面)
[内装-A392･601]
|  | ﾌﾟﾗﾝﾀｰH | Lｻｲｽﾞ
|  | 植栽 | ｴﾊﾞｰﾌﾚｯｼｭ H=1.8内外 2鉢 | 1 | か所 |  |  | 材工共、見積参考
ｼﾙｸｼﾞｬｽﾐﾝ H=1.8内外 2鉢
ﾌｨｶｽｳﾝﾍﾞﾗｰﾀ H=1.8内外 1鉢
|  | ﾌﾟﾗﾝﾀｰJ | Lｻｲｽﾞ
|  | 植栽 | ｴﾊﾞｰﾌﾚｯｼｭ H=1.8内外 3鉢 | 1 | か所 |  |  | 材工共、見積参考
直 接 工 事 費 内 訳 明 細 書 | [10 empty] | 236
名 称 |  |  | 摘 要 | 単 位 |  | 単 価 | 金 額 | 備 考 | 対 象 外 経 費
|  |  |  | 数 量 |  |  |  |  | 理 由 | 数量 | 金 額
|  | 植栽副資材 | 砂利･ﾄﾞﾗｲﾓｽ･ｽﾊﾟﾆｯｼｭﾓｽ
|  | ﾏﾙﾁﾝｸﾞ材 | 厚さ=+50mm | 50 | ㎡ |  |  | 材工共
|  | 植栽桝A | 高木 ﾍﾞﾝｼﾞｬﾐﾝ3本立
|  | ﾌｪｲｸｸﾞﾘｰﾝ | H6000×W2500 3ｾｯﾄ | 1 | か所 |  |  | 材工共、見積参考
ｱｲｱﾝﾍﾞｰｽ 3ｾｯﾄ
[内装-A602]
|  | 植栽桝C | 高木 ﾍﾞﾝｼﾞｬﾐﾝ1本立
|  | ﾌｪｲｸｸﾞﾘｰﾝ | H3000×W1500 1ｾｯﾄ | 1 | か所 |  |  | 材工共、見積参考
[内装-A602]
|  | 植栽桝D | 高木 ﾍﾞﾝｼﾞｬﾐﾝ1本立
|  | ﾌｪｲｸｸﾞﾘｰﾝ | H3000×W1500 2ｾｯﾄ | 1 | か所 |  |  | 材工共、見積参考
[内装-A602]
|  | 植栽桝F-1 | 高木 ﾍﾞﾝｼﾞｬﾐﾝ1本立
|  | ﾌｪｲｸｸﾞﾘｰﾝ | H3000×W1500 2ｾｯﾄ | 1 | か所 |  |  | 材工共、見積参考
[内装-A602]
|  | A2 | W1100×H975
|  | ﾌﾛｱﾏｯﾌﾟ+縦動線案内 | ﾒｯｼｭﾀｰﾎﾞﾘﾝ ﾌﾚｰﾑ15角 | 5 | か所 |  |  | 材工共、見積参考
[内装-A701～723]
|  | A4 | W240×H600
|  | EV内案内 | 出力ｼｰﾄ | 2 | か所 |  |  | 材工共、見積参考
[内装-A701～723]
|  | B3 | W1690×H815
|  | 壁面ﾌﾛｱﾏｯﾌﾟ+誘導+案内 | ﾒｯｼｭﾀｰﾎﾞﾘﾝ ﾌﾚｰﾑ15角 | 1 | か所 |  |  | 材工共、見積参考
[内装-A701～723]
|  | C1 | W875×H815
|  | 壁面誘導 | ﾒｯｼｭﾀｰﾎﾞﾘﾝ ﾌﾚｰﾑ15角 | 6 | か所 |  |  | 材工共、見積参考
[内装-A701～723]
|  | C2 | W460×D100×H815(1605)
|  | 自立誘導(植栽) | ﾒｯｼｭﾀｰﾎﾞﾘﾝ ﾌﾚｰﾑ15角 | 2 | か所 |  |  | 材工共、見積参考
直 接 工 事 費 内 訳 明 細 書 | [10 empty] | 237
名 称 |  |  | 摘 要 | 単 位 |  | 単 価 | 金 額 | 備 考 | 対 象 外 経 費
|  |  |  | 数 量 |  |  |  |  | 理 由 | 数量 | 金 額
[内装-A701～723]
|  | C3 | W460×D100×H815(1605)
|  | 自立誘導(地面) | ﾒｯｼｭﾀｰﾎﾞﾘﾝ ﾌﾚｰﾑ15角 | 2 | か所 |  |  | 材工共、見積参考
[内装-A701～723]
|  | D2 | W460×H815
|  | 壁面階段誘導(小) | ﾒｯｼｭﾀｰﾎﾞﾘﾝ ﾌﾚｰﾑ15角 | 2 | か所 |  |  | 材工共、見積参考
[内装-A701～723]
|  | D3 | W460×H400
|  | 壁面階段表示 | ﾒｯｼｭﾀｰﾎﾞﾘﾝ ﾌﾚｰﾑ15角 | 3 | か所 |  |  | 材工共、見積参考
[内装-A701～723]
|  | F1 | W300×H300
|  | 壁面諸室名 | ｱｸﾘﾙｼｰﾄ貼ぐるみ | 7 | か所 |  |  | 材工共、見積参考
[内装-A701～723]
|  | L1 | ｼｰﾄ切文字貼り
|  | 自動扉ｻｲﾝ | [内装-A701～723] | 2 | か所 |  |  | 材工共、見積参考
ｼｰﾄ切文字貼り
|  | ﾊﾞｯｸﾔｰﾄﾞｻｲﾝ | [内装-A701～723] | 14 | か所 |  |  | 材工共、見積参考
ｼｰﾄ切文字貼り
|  | ﾅﾝﾊﾞﾘﾝｸﾞ | [内装-A701～723] | 41 | か所 |  |  | 材工共、見積参考
|  | FB-01 | W6180×D700×H700･SH420
|  | ﾛﾝｸﾞﾍﾞﾝﾁ | 天板:杉集成材 厚90 | 1 | 台 |  |  | 材工共、見積参考
浸透性防腐塗装
脚部･貫材:ｽﾁｰﾙ□40 厚2
亜鉛ﾒｯｷﾘﾝ酸処理
[内装-A555･556]
|  | FB-02 | L2600-2900×D700×H700･SH420
|  | L型ﾍﾞﾝﾁ | 天板:杉集成材 厚90 | 1 | 台 |  |  | 材工共、見積参考
浸透性防腐塗装
脚部･貫材:ｽﾁｰﾙ□40 厚2
亜鉛ﾒｯｷﾘﾝ酸処理
[内装-A555･556]
直 接 工 事 費 内 訳 明 細 書 | [10 empty] | 238
名 称 |  |  | 摘 要 | 単 位 |  | 単 価 | 金 額 | 備 考 | 対 象 外 経 費
|  |  |  | 数 量 |  |  |  |  | 理 由 | 数量 | 金 額
|  | FB-03 | φ6050×D700×H700･SH420
|  | ｻｰｸﾙﾍﾞﾝﾁ | 天板:杉集成材 厚90 | 1 | ｾｯﾄ |  |  | 材工共、見積参考
浸透性防腐塗装
脚部･貫材:ｽﾁｰﾙ□40 厚2
亜鉛ﾒｯｷﾘﾝ酸処理
[内装-A555･556]
|  | FB-04 | W6900×D700×H720
|  | EV前ｶｳﾝﾀｰ | 天板:杉集成材 厚30 | 1 | 台 |  |  | 材工共、見積参考
浸透性防腐塗装
脚部:ｽﾁｰﾙ□32 厚1.6
亜鉛ﾒｯｷﾘﾝ酸処理
ｶﾊﾞｰ付ｺﾝｾﾝﾄ2口×4箇所
配線ｶﾊﾞｰ:
ｽﾁｰﾙ 亜鉛ﾒｯｷﾘﾝ酸処理
ｺﾝｾﾝﾄ 床固定
[内装-A555･556]
|  | FB-05 | W800×D1200×H760
|  | 流動書架1 | 本体:ﾎﾜｲﾄﾊﾞｰﾁ積層合板+ | 4 | 台 |  |  | 材工共、見積参考
ﾒﾗﾐﾝｺｱ張り 厚21
木口積層出し
方立:ﾎﾜｲﾄﾊﾞｰﾁ積層合板+
ﾒﾗﾐﾝｺｱ張り 厚21
ｷｬｽﾀｰ6箇所
[内装-A555･556]
|  | FB-06 | W1200×D600×H760
|  | 流動書架2 | 本体:ﾎﾜｲﾄﾊﾞｰﾁ積層合板+ | 4 | 台 |  |  | 材工共、見積参考
ﾒﾗﾐﾝｺｱ張り 厚21
木口積層出し
ｽﾃｲﾝ着色ｸﾘｱｳﾚﾀﾝ塗装
方立:ﾎﾜｲﾄﾊﾞｰﾁ積層合板+
ﾒﾗﾐﾝｺｱ張り 厚21
ｷｬｽﾀｰ4箇所
[内装-A555･556]
|  | FB-07 | W1150×D1000×H700+200
|  | 流動書架3 | 本体:ﾎﾜｲﾄﾊﾞｰﾁ積層合板 厚24 | 2 | 台 |  |  | 材工共、見積参考
直 接 工 事 費 内 訳 明 細 書 | [10 empty] | 239
名 称 |  |  | 摘 要 | 単 位 |  | 単 価 | 金 額 | 備 考 | 対 象 外 経 費
|  |  |  | 数 量 |  |  |  |  | 理 由 | 数量 | 金 額
両面ﾒﾗﾐﾝｺｱ張り
小口積層出し ｸﾘｱｳﾚﾀﾝ仕上
脚部:ｽﾁｰﾙφ28.6 厚2 ﾒﾗﾐﾝ焼付塗装
貫:ｽﾁｰﾙ □-16×30
H900取付ﾍﾞｰｽ:
PL厚4.5 ﾒﾗﾐﾝ焼付塗装
1箇所回転機能付
ｱｼﾞｬｽﾀｰ付
[内装-A555]
|  | FB-08 | W1150×D1000×H700+500
|  | 流動書架4 | 本体:ﾎﾜｲﾄﾊﾞｰﾁ積層合板 厚24 | 2 | 台 |  |  | 材工共、見積参考
両面ﾒﾗﾐﾝｺｱ張り
小口積層出し ｸﾘｱｳﾚﾀﾝ仕上
脚部:ｽﾁｰﾙφ28.6 厚2 ﾒﾗﾐﾝ焼付塗装
貫:ｽﾁｰﾙ □-16×30
H900脚:ｽﾁｰﾙ 24φ
取付ﾍﾞｰｽ:
PL厚4.5 ﾒﾗﾐﾝ焼付塗装
ｱｼﾞｬｽﾀｰ付
[内装-A555]
|  | FB-09 | W4000×D1300×H1500(720)
|  | 閲覧ﾃﾞｽｸ | 天板:ﾎﾜｲﾄﾊﾞｰﾁ積層合板+ | 4 | 台 |  |  | 材工共、見積参考
ﾒﾗﾐﾝｺｱ張り 厚30
木口積層出し ｸﾘｱｳﾚﾀﾝ塗装
脚部:ｽﾁｰﾙ□32 厚1.6
ﾒﾗﾐﾝ焼付塗装 ｱｼﾞｬｽﾀｰ付
間仕切り:
両面ﾏｯﾄｱｸﾘﾙ厚1.0 ｼｰﾙ固定
ｶﾊﾞｰ付1口ｺﾝｾﾝﾄ取付×8箇所
配線ｶﾊﾞｰ:ｽﾁｰﾙ ﾒﾗﾐﾝ焼付塗装
家具内配線共
ﾗｲﾝﾗｲﾄ共
ﾊﾟｰﾃｨｼｮﾝに固定
[内装-A556]
直 接 工 事 費 内 訳 明 細 書 | [10 empty] | 240
名 称 |  |  | 摘 要 | 単 位 |  | 単 価 | 金 額 | 備 考 | 対 象 外 経 費
|  |  |  | 数 量 |  |  |  |  | 理 由 | 数量 | 金 額
|  | FB-10 | W9950×D700×H720+450
|  | 閲覧ｶｳﾝﾀｰ1 | 天板:ﾎﾜｲﾄﾊﾞｰﾁ積層合板+ | 1 | 台 |  |  | 材工共、見積参考
ﾒﾗﾐﾝｺｱ張り 厚30
木口積層出し ｸﾘｱｳﾚﾀﾝ塗装
脚部:ｽﾁｰﾙ□32 厚1.6
ﾒﾗﾐﾝ焼付塗装
ﾙｰﾊﾞｰ:木堅木
ｽﾃｲﾝ着色ｸﾘｱｳﾚﾀﾝ仕上
照明:
ｽﾁｰﾙ□25 ﾒﾗﾐﾝ焼付塗装 ｱｸﾘﾙ板
ｶﾊﾞｰ付ｺﾝｾﾝﾄ2口×7箇所
配線ｶﾊﾞｰ:ｽﾁｰﾙ ﾒﾗﾐﾝ焼付塗装
ｺﾝｾﾝﾄ 床固定
[内装-A555･556]
|  | FB-11 | W4800+4800+3200×D700×H720
|  | 閲覧ｶｳﾝﾀｰ2 | 天板:ﾎﾜｲﾄﾊﾞｰﾁ積層合板+ | 1 | ｾｯﾄ |  |  | 材工共、見積参考
ﾒﾗﾐﾝｺｱ張り 厚30
木口積層出し ｸﾘｱｳﾚﾀﾝ塗装
脚部:ｽﾁｰﾙ□32 厚1.6
ﾒﾗﾐﾝ焼付塗装
ｶﾊﾞｰ付ｺﾝｾﾝﾄ2口×8箇所
配線ｶﾊﾞｰ:ｽﾁｰﾙ ﾒﾗﾐﾝ焼付塗装
ｺﾝｾﾝﾄ 床固定
[内装-A555･556]
|  | FB-12 | W6000×D800×H400
|  | ﾍﾞﾝﾁG | 座面:杉集成材 浸透性防腐塗装 | 1 | 台 |  |  | 材工共、見積参考
脚部:ｽﾁｰﾙ□40 厚2
亜鉛ﾒｯｷﾘﾝ酸処理
[内装-A555･556]
|  | FB-21 | W759.2×D500×H700
|  | ﾃﾞｽｸ(A) | 天板:ﾊﾞｰﾁ合板･ｱｼﾞｬｽﾀｰ付 | 40 | か所 |  |  | 材工共、見積参考
[内装-A563]
|  | FB-33 | W3200×D1500×H700
|  | ﾃﾞｽｸ(C) | 天板:ﾊﾞｰﾁ合板 ｱｼﾞｬｽﾀｰ付 | 2 | か所 |  |  | 材工共、見積参考
直 接 工 事 費 内 訳 明 細 書 | [10 empty] | 241
名 称 |  |  | 摘 要 | 単 位 |  | 単 価 | 金 額 | 備 考 | 対 象 外 経 費
|  |  |  | 数 量 |  |  |  |  | 理 由 | 数量 | 金 額
[内装-A566]
|  | FB-34 | W2000×D700×H720
|  | ﾌﾞｰｽﾃﾞｽｸ | 天板:ﾒﾗﾐﾝ化粧合板 厚30 | 8 | か所 |  |  | 材工共、見積参考
小口:ﾅﾗ無垢材 厚5 OSCU
側板･背板:ﾒﾗﾐﾝ化粧合板
[内装-A566]
FB-03 ｻｰｸﾌﾞﾍﾞﾝﾁ W=1495
|  | 家具試作製作 | [内装-A555] | 1 | か所 |  |  | 材工共、見積参考
FB-21 ﾃﾞｽｸ(A)
|  | 家具試作製作 | [内装-A563] | 1 | か所 |  |  | 材工共、見積参考
<ｸﾞﾘｰﾝﾊﾟｯｻｰｼﾞｭ接続部>
線状鋲 300×300
|  | 点字鋲 | ｽﾃﾝﾚｽSCS14 27.3×290 | 3 | か所 |  |  | 材工共、見積参考
4本/300角 ﾀｲﾙ面
計
Ⅱ-A(その2設計)-計
Ⅱ-A-計

## 直工K (8)
直工
直 接 工 事 費 内 訳 明 細 書 | [10 empty] | 242
名 称 |  |  | 摘 要 | 単 位 |  | 単 価 | 金 額 | 備 考 | 対 象 外 経 費
|  |  |  | 数 量 |  |  |  |  | 理 由 | 数量 | 金 額
B 連絡棟建設工事
（その1設計）
1 直接仮設
|  | 遣方 | 一般 | 1 | 式
|  | 墨出し | 一般 地上階 | 1 | 式
|  | 墨出し | 一般 ﾋﾟｯﾄ | 1 | 式
|  | 養生 | 一般 地上階 | 1 | 式
|  | 養生 | 一般 ﾋﾟｯﾄ | 1 | 式
|  | 整理清掃後片付け | 一般 地上階 | 1 | 式
|  | 整理清掃後片付け | 一般 ﾋﾟｯﾄ | 1 | 式
|  | 地足場 |  | 1 | 式
建枠 900×1700 布枠500+240
|  | 枠組本足場(手摺先行) | 8.0ヶ月 修理費含む | 1 | 式
22m未満 手摺･運搬共
脚立足場
|  | 外部足場 | 階高4.0ｍ未満 運搬共 | 1 | 式
鉄筋･型枠足場
|  | 内部躯体足場 | 階高4.0m未満 | 1 | 式
脚立足場
|  | 内部仕上足場 | 階高4.0ｍ未満 運搬共 | 1 | 式
|  | 防音ﾊﾟﾈﾙ張り | 8.0ヶ月 修理費含む | 1 | 式
防炎ﾎﾟﾘｴｽﾃﾙ
|  | 小幅ﾈｯﾄ張り(層間塞ぎ) | 8.0ヶ月 修理費含む | 1 | 式
直 接 工 事 費 内 訳 明 細 書 | [10 empty] | 243
名 称 |  |  | 摘 要 | 単 位 |  | 単 価 | 金 額 | 備 考 | 対 象 外 経 費
|  |  |  | 数 量 |  |  |  |  | 理 由 | 数量 | 金 額
計
直 接 工 事 費 内 訳 明 細 書 | [10 empty] | 244
名 称 |  |  | 摘 要 | 単 位 |  | 単 価 | 金 額 | 備 考 | 対 象 外 経 費
|  |  |  | 数 量 |  |  |  |  | 理 由 | 数量 | 金 額
2 土工
|  | 根切り | 山留内総掘り | 798 | m3
|  | 床付け | 総掘り | 8.2 | ㎡
|  | 埋戻し(A種) | 搬入土 | 105 | m3 |  |  | 材工共
|  | 土工機械運搬 |  | 2 | 往復
親杭横矢板工法
|  | 山留め | CASE-3 H-400×400×13×21 | 1 | 組 |  |  | 材工共、見積参考
@1200 H=10000
設置期間 4か月
見付面積 147㎡
|  | 横矢板 | 厚35mm | 147 | ㎡ |  |  | 材工共
長期許容支持力度450kN/m2
|  | 平板載荷試験 | 1か所 | 1 | 組 |  |  | 材工共
計
直 接 工 事 費 内 訳 明 細 書 | [10 empty] | 245
名 称 |  |  | 摘 要 | 単 位 |  | 単 価 | 金 額 | 備 考 | 対 象 外 経 費
|  |  |  | 数 量 |  |  |  |  | 理 由 | 数量 | 金 額
3 地業
基礎下
|  | 砂利地業 | 再生ｸﾗｯｼｬﾗﾝ | 0.8 | m3 |  |  | 材工共
Fc=18N/mm2 ｽﾗﾝﾌﾟ15cm
|  | 捨てｺﾝｸﾘｰﾄ | 打設手間共 | 0.6 | m3 |  |  | 材工共
Fc=18N/mm2 ｽﾗﾝﾌﾟ15cm
|  | ﾗｯﾌﾟﾙｺﾝｸﾘｰﾄ | 打設手間共 | 317 | m3 |  |  | 材工共
|  | ﾗｯﾌﾟﾙｺﾝｸﾘｰﾄ用型枠 |  | 63.1 | ㎡ |  |  | 材工共
|  | 型枠運搬費 | 10t車 30㎞程度 | 63.1 | ㎡
計
直 接 工 事 費 内 訳 明 細 書 | [10 empty] | 246
名 称 |  |  | 摘 要 | 単 位 |  | 単 価 | 金 額 | 備 考 | 対 象 外 経 費
|  |  |  | 数 量 |  |  |  |  | 理 由 | 数量 | 金 額
4 鉄筋
(躯体)
|  | 異形鉄筋 | SD295A D10 | 4.5 | t
|  | 異形鉄筋 | SD295A D13 | 25.2 | t
|  | 異形鉄筋 | SD295A D16 | 3.2 | t
|  | 異形鉄筋 | SD345 D19 | 4.1 | t
|  | 異形鉄筋 | SD345 D22 | 2.2 | t
|  | 異形鉄筋 | SD345 D25 | 29.2 | t
|  | 鉄筋ｽｸﾗｯﾌﾟ控除 |  | 1 | 式
|  | 鉄筋加工組立 | RCﾗｰﾒﾝ構造 | 65.8 | t
|  | 鉄筋運搬費 | 10t車 30㎞程度 | 65.8 | t
|  | 鉄筋ｶﾞｽ圧接 | D22-D22 | 48 | か所
|  | 鉄筋ｶﾞｽ圧接 | D25-D25 | 891 | か所
|  | 構造ｽﾘｯﾄ部 | 防錆処理
|  | 振れ止め筋 | SD295A D10 加工組立,運搬共 | 0.01 | t
梁貫通孔補強
|  | 異形鉄筋 | SD295A D13 | 0.9 | t
梁貫通孔補強
|  | 異形鉄筋 | SD295A D16 | 5.2 | t
梁貫通孔補強
|  | 異形鉄筋 | SD345 D19 | 2 | t
梁貫通孔補強
|  | 異形鉄筋 | SD345 D25 | 5.7 | t
直 接 工 事 費 内 訳 明 細 書 | [10 empty] | 247
名 称 |  |  | 摘 要 | 単 位 |  | 単 価 | 金 額 | 備 考 | 対 象 外 経 費
|  |  |  | 数 量 |  |  |  |  | 理 由 | 数量 | 金 額
梁貫通孔補強
|  | 鉄筋ｽｸﾗｯﾌﾟ控除 |  | -0.4 | t
|  | 梁貫通孔補強 | ｽﾘｰﾌﾞ補強
|  | 鉄筋加工組立 | 細物 D13以下 | 0.9 | t
|  | 梁貫通孔補強 | ｽﾘｰﾌﾞ補強
|  | 鉄筋加工組立 | 太物 D16以上 | 12.4 | t
|  | 鉄筋運搬費 | 10t車 30㎞程度 | 13.3 | t
|  | 梁貫通孔補強 | 既製品 φ350 S16-3R | 5 | か所
|  | 梁貫通孔補強 | 既製品 φ300 S16-2R | 15 | か所
|  | 梁貫通孔補強 | 既製品 φ150 S13-2R | 5 | か所
|  | 梁貫通孔補強 | 既製品 φ100 S6-2R | 10 | か所
|  | 梁貫通孔補強取付 | 既製品 | 35 | か所
(外部仕上)
|  | 異形鉄筋 | SD295A D10 | 0.1 | t
|  | 異形鉄筋 | SD295A D13 | 0.2 | t
|  | 鉄筋ｽｸﾗｯﾌﾟ控除 |  | 1 | 式
|  | 鉄筋加工組立 | RCﾗｰﾒﾝ構造 | 0.2 | t
|  | 鉄筋運搬費 | 10t車 30㎞程度 | 0.2 | t
|  | 溶接金網 | 2.6φ-50×50 敷き手間共 | 4.6 | ㎡ |  |  | 材工共
|  | 溶接金網 | 6φ-100×100 敷き手間共 | 106 | ㎡ |  |  | 材工共
直 接 工 事 費 内 訳 明 細 書 | [10 empty] | 248
名 称 |  |  | 摘 要 | 単 位 |  | 単 価 | 金 額 | 備 考 | 対 象 外 経 費
|  |  |  | 数 量 |  |  |  |  | 理 由 | 数量 | 金 額
計
直 接 工 事 費 内 訳 明 細 書 | [10 empty] | 249
名 称 |  |  | 摘 要 | 単 位 |  | 単 価 | 金 額 | 備 考 | 対 象 外 経 費
|  |  |  | 数 量 |  |  |  |  | 理 由 | 数量 | 金 額
5 ｺﾝｸﾘｰﾄ
(躯体)
基礎部
|  | 普通ｺﾝｸﾘｰﾄ | Fc=27N/mm2 ｽﾗﾝﾌﾟ15cm 膨張剤 | 175 | m3
地上部 高性能AE減水剤
|  | 普通ｺﾝｸﾘｰﾄ | Fc=27N/mm2 ｽﾗﾝﾌﾟ18cm | 233 | m3
耐圧版
|  | ｺﾝｸﾘｰﾄ打設手間 | ﾎﾟﾝﾌﾟ打設 | 31.8 | m3
基礎部
|  | ｺﾝｸﾘｰﾄ打設手間 | ﾎﾟﾝﾌﾟ打設 | 142 | m3
1階土間ｽﾗﾌﾞ
|  | ｺﾝｸﾘｰﾄ打設手間 | ﾎﾟﾝﾌﾟ打設 | 0.8 | m3
1階軸部
|  | ｺﾝｸﾘｰﾄ打設手間 | ﾎﾟﾝﾌﾟ打設 | 72 | m3
2階軸部
|  | ｺﾝｸﾘｰﾄ打設手間 | ﾎﾟﾝﾌﾟ打設 | 76.5 | m3
3階軸部
|  | ｺﾝｸﾘｰﾄ打設手間 | ﾎﾟﾝﾌﾟ打設 | 84.5 | m3
|  | ﾎﾟﾝﾌﾟ圧送 | 圧送基本料共 | 1 | 式
|  | 構造体強度補正 | 補正値3～6N/mm2 | 1 | 式
(外部仕上)
Fc=18N/mm2 ｽﾗﾝﾌﾟ18cm
|  | 防水押えｺﾝｸﾘｰﾄ | 打設手間共 | 15 | m3 |  |  | 材工共
(内部仕上)
Fc=18N/mm2 ｽﾗﾝﾌﾟ18cm
|  | 嵩上げｺﾝｸﾘｰﾄ | 打設手間共 | 2 | m3 |  |  | 材工共
計
直 接 工 事 費 内 訳 明 細 書 | [10 empty] | 250
名 称 |  |  | 摘 要 | 単 位 |  | 単 価 | 金 額 | 備 考 | 対 象 外 経 費
|  |  |  | 数 量 |  |  |  |  | 理 由 | 数量 | 金 額
6 型枠
(躯体)
普通合板型枠
|  | 型枠 | ﾗｰﾒﾝ構造 地上軸部 | 603 | ㎡ |  |  | 材工共
打放合板型枠 B種
|  | 型枠 | 基礎部 | 141 | ㎡ |  |  | 材工共
打放合板型枠 B種
|  | 型枠 | ﾗｰﾒﾝ構造 地上軸部 | 481 | ㎡ |  |  | 材工共
打放合板型枠 C種
|  | 型枠 | 基礎部 | 75.1 | ㎡ |  |  | 材工共
打放合板型枠 C種
|  | 型枠 | ﾗｰﾒﾝ構造 地上軸部 | 187 | ㎡ |  |  | 材工共
普通合板型枠
|  | 型枠 | 基礎部 ｺｰﾝ付 | 106 | ㎡ |  |  | 材工共
|  | 片面型枠 | 基礎部 | 10.7 | ㎡ |  |  | 材工共
打放合板型枠 B種
|  | 片面型枠 | 基礎部 | 29.3 | ㎡ |  |  | 材工共
|  | 型枠運搬費 | 10t車 30㎞程度 | 1633 | ㎡
柱壁間
|  | ﾎﾟﾘｴﾁﾚﾝﾌｫｰﾑ | 厚50 | 2 | ㎡ |  |  | 材工共
柱壁間
|  | ﾎﾟﾘｴﾁﾚﾝﾌｫｰﾑ | 厚75 | 1.8 | ㎡ |  |  | 材工共
ｽﾛｰﾌﾟ床下部
|  | ﾎﾟﾘｴﾁﾚﾝﾌｫｰﾑ | 厚250～450 | 4 | ㎡ |  |  | 材工共
完全型 耐火,防水,遮音性能
|  | 構造ｽﾘｯﾄ | 垂直 25×150 材工共 | 5 | ｍ |  |  | 材工共
ﾎﾞｲﾄﾞ
|  | 人通孔 | 600φ L=650 | 3 | か所 |  |  | 材工共
ﾎﾞｲﾄﾞ
|  | 人通孔 | 600φ L=550 | 3 | か所 |  |  | 材工共
VP
|  | 通水管 | 125φ半割 L=650 | 6 | か所 |  |  | 材工共
直 接 工 事 費 内 訳 明 細 書 | [10 empty] | 251
名 称 |  |  | 摘 要 | 単 位 |  | 単 価 | 金 額 | 備 考 | 対 象 外 経 費
|  |  |  | 数 量 |  |  |  |  | 理 由 | 数量 | 金 額
VP
|  | 通水管 | 125φ半割 L=550 | 6 | か所 |  |  | 材工共
VP
|  | 通気管 | 50φ L=650 | 6 | か所 |  |  | 材工共
VP
|  | 通気管 | 50φ L=550 | 6 | か所 |  |  | 材工共
(外部仕上)
打放合板型枠B種
|  | 型枠 | 雑ｺﾝｸﾘｰﾄ用 | 68.5 | ㎡ |  |  | 材工共
|  | 型枠運搬費 | 10t車 30㎞程度 | 68.5 | ㎡
B種 ｺｰﾝ処理
|  | 打放し面補修 | 部分目違いばらい | 298 | ㎡ |  |  | 材工共
B種 ｺｰﾝ処理無
|  | 打放し面補修 | 部分目違いばらい | 0.8 | ㎡ |  |  | 材工共
|  | 普通型枠面補修 | ｺｰﾝ処理 | 106 | ㎡ |  |  | 材工共
(内部仕上)
B種 ｺｰﾝ処理
|  | 打放し面補修 | 部分目違いばらい | 421 | ㎡ |  |  | 材工共
C種 ｺｰﾝ処理無
|  | 打放し面補修 | 全面目違いばらい | 262 | ㎡ |  |  | 材工共
計
直 接 工 事 費 内 訳 明 細 書 | [10 empty] | 252
名 称 |  |  | 摘 要 | 単 位 |  | 単 価 | 金 額 | 備 考 | 対 象 外 経 費
|  |  |  | 数 量 |  |  |  |  | 理 由 | 数量 | 金 額
7 鉄骨
(付帯鉄骨)
|  | [屋上目隠し受け] | 設備受け含む
SS400
|  | H形鋼 | H-150×150×7×10 | 1.4 | ｔ
SS400
|  | H形鋼 | H-200×200×8×12 | 2.5 | ｔ
SN400B
|  | H形鋼 | H-200×200×8×12 | 5.8 | ｔ
SS400
|  | 溝形鋼 | [-200×80×7.5×11 | 1.1 | ｔ
SS400
|  | 山形鋼 | L-75×75×6 | 0.1 | ｔ
SS400
|  | 鋼板 | PL-6 | 0.2 | ｔ
SS400
|  | 鋼板 | PL-9 | 1.5 | ｔ
SN400C
|  | 鋼板 | PL-19 | 0.5 | ｔ
SN400C
|  | 鋼板 | PL-22 | 0.6 | ｔ
|  | 鉄骨ｽｸﾗｯﾌﾟ控除 |  | 1 | 式
|  | 工場加工組立 | 副資材･工場溶接長764m共 | 13.1 | ｔ |  |  | 見積参考
|  | 溶融亜鉛ﾒｯｷ処理 | A種 運搬共 | 13.1 | ｔ |  |  | 材工共、見積参考
|  | 鉄骨運搬 |  | 13.1 | ｔ |  |  | 見積参考
|  | 鉄骨建方 |  | 13.1 | ｔ |  |  | 見積参考
|  | 溶融亜鉛ﾒｯｷ高力ﾎﾞﾙﾄ | F8T M16 L=50 | 83 | 本 |  |  | 材工共、見積参考
直 接 工 事 費 内 訳 明 細 書 | [10 empty] | 253
名 称 |  |  | 摘 要 | 単 位 |  | 単 価 | 金 額 | 備 考 | 対 象 外 経 費
|  |  |  | 数 量 |  |  |  |  | 理 由 | 数量 | 金 額
|  | 溶融亜鉛ﾒｯｷ高力ﾎﾞﾙﾄ | F8T M20 L=50 | 295 | 本 |  |  | 材工共、見積参考
|  | 溶融亜鉛ﾒｯｷ高力ﾎﾞﾙﾄ | F8T M20 L=55 | 458 | 本 |  |  | 材工共、見積参考
|  | 溶融亜鉛ﾒｯｷ高力ﾎﾞﾙﾄ | F8T M20 L=60 | 998 | 本 |  |  | 材工共、見積参考
|  | 溶融亜鉛ﾒｯｷ高力ﾎﾞﾙﾄ締付け |  | 1764 | 本 |  |  | 材工共、見積参考
SS400
|  | ｱﾝｶｰﾎﾞﾙﾄ | M16 L=480 ﾀﾞﾌﾞﾙﾅｯﾄ | 88 | 本 |  |  | 材工共、見積参考
頭部塩ﾋﾞｷｬｯﾌﾟ共
|  | ｱﾝｶｰﾎﾞﾙﾄ埋込み | M16用 | 88 | 本 |  |  | 材工共
|  | 柱底均しﾓﾙﾀﾙ | A種 400×400 | 22 | か所 |  |  | 材工共
|  | ﾀｰﾝﾊﾞｯｸﾙ付ﾌﾞﾚｰｽ(ﾒｯｷ品) | M20 L=3500 材工共 | 2 | か所 |  |  | 材工共、見積参考
|  | ﾀｰﾝﾊﾞｯｸﾙ付ﾌﾞﾚｰｽ(ﾒｯｷ品) | M20 L=3600 材工共 | 12 | か所 |  |  | 材工共、見積参考
|  | ﾀｰﾝﾊﾞｯｸﾙ付ﾌﾞﾚｰｽ(ﾒｯｷ品) | M20 L=3700 材工共 | 4 | か所 |  |  | 材工共、見積参考
|  | 超音波探傷試験 | 工場溶接 第3者試験機関 | 105 | か所
|  | [屋外階段] | 屋上熱源機器置場
SS400
|  | 鋼板 | PL-9 | 7 | ㎏
SS400
|  | 鋼板 | PL-12 | 58 | ㎏
SS400
|  | 鋼板 | PL-16 | 19 | ㎏
SS400
|  | 縞鋼板 | CPL-4.5 | 41 | ㎏
|  | 鉄骨ｽｸﾗｯﾌﾟ控除 |  | 1 | 式
直 接 工 事 費 内 訳 明 細 書 | [10 empty] | 254
名 称 |  |  | 摘 要 | 単 位 |  | 単 価 | 金 額 | 備 考 | 対 象 外 経 費
|  |  |  | 数 量 |  |  |  |  | 理 由 | 数量 | 金 額
|  | 工場加工組立 | 副資材･工場溶接長8.4m共 | 121 | ㎏ |  |  | 見積参考
|  | 溶融亜鉛ﾒｯｷ処理 | A種 運搬共 | 121 | ㎏ |  |  | 材工共、見積参考
|  | 鉄骨運搬 |  | 121 | ㎏ |  |  | 見積参考
|  | 鉄骨建方 |  | 121 | ㎏ |  |  | 見積参考
|  | 溶融亜鉛ﾒｯｷ高力ﾎﾞﾙﾄ | F8T M20 L=55 | 4 | 本 |  |  | 材工共、見積参考
|  | 溶融亜鉛ﾒｯｷ高力ﾎﾞﾙﾄ締付け |  | 4 | 本 |  |  | 材工共、見積参考
SS400
|  | ｱﾝｶｰﾎﾞﾙﾄ | M16 L=640 ﾀﾞﾌﾞﾙﾅｯﾄ | 4 | 本 |  |  | 材工共、見積参考
頭部塩ﾋﾞｷｬｯﾌﾟ共
|  | ｱﾝｶｰﾎﾞﾙﾄ埋込み | M16用 | 4 | 本 |  |  | 材工共
|  | 柱底均しﾓﾙﾀﾙ | A種 200×350 | 2 | か所 |  |  | 材工共
計
直 接 工 事 費 内 訳 明 細 書 | [10 empty] | 255
名 称 |  |  | 摘 要 | 単 位 |  | 単 価 | 金 額 | 備 考 | 対 象 外 経 費
|  |  |  | 数 量 |  |  |  |  | 理 由 | 数量 | 金 額
8 既製ｺﾝｸﾘｰﾄ
(外部)
|  | 外壁 | 厚60 W=900 工法:A種
|  | 押出成形ｾﾒﾝﾄ板 | ﾌﾗｯﾄﾊﾟﾈﾙ | 373 | ㎡ |  |  | 材工共、見積参考
[建築-701]
上部ﾊﾟﾗﾍﾟｯﾄ L-65×65×6
|  | 同上取付金物 | L-65×65×6 L=100@900 | 26.2 | ｍ |  |  | 材工共、見積参考
埋込PL共
[建築-701]
|  | 同上取付金物 | 上部ｽﾗﾌﾞ下 L-50×50×6 | 42.5 | ｍ |  |  | 材工共、見積参考
上部梁上 L-50×50×6
|  | 同上取付金物 | L-65×65×6 L=100@900 | 21.9 | ｍ |  |  | 材工共、見積参考
内水切り ｽﾃﾝﾚｽ PL-0.4
埋込PL共
[建築-701]
中間FL部梁上 L-50×50×6
|  | 同上取付金物 | L-50×50×6 L=110@600 | 21.9 | ｍ |  |  | 材工共、見積参考
L-50×50×6 L=110@600
内水切り ｽﾃﾝﾚｽ PL-0.4
埋込L共
[建築-701]
中間FL部梁中 L-65×65×6
|  | 同上取付金物 | L-65×65×6 L=100@900 | 48.2 | ｍ |  |  | 材工共、見積参考
埋込PL共
[建築-701]
中間FL部腰壁上 L-50×50×6
|  | 同上取付金物 | L-50×50×6 L=70@600 | 23.8 | ｍ |  |  | 材工共、見積参考
L-50×50×6 L=110@600
内水切りSUSPL-0.4
埋込L共
[建築-701]
直 接 工 事 費 内 訳 明 細 書 | [10 empty] | 256
名 称 |  |  | 摘 要 | 単 位 |  | 単 価 | 金 額 | 備 考 | 対 象 外 経 費
|  |  |  | 数 量 |  |  |  |  | 理 由 | 数量 | 金 額
中間FL部腰壁中 L-65×65×6
|  | 同上取付金物 | L-65×65×6 L=100@900 | 26.2 | ｍ |  |  | 材工共、見積参考
埋込PL共
[建築-701]
下部軒天取合 L-50×50×6
|  | 同上取付金物 | L-50×50×6 L=180@600 | 26.2 | ｍ |  |  | 材工共、見積参考
L-50×50×6 L=110@600
内水切り ｽﾃﾝﾚｽ PL-0.4･
水抜きﾊﾟｲﾌﾟ･埋込L共
[建築-701]
下部 L-50×50×6
|  | 同上取付金物 | L-50×50×6 L=120@600 | 43.5 | ｍ |  |  | 材工共、見積参考
L-50×50×6 L=150@600
外水切 ｽﾃﾝﾚｽ PL-1.0･
水抜きﾊﾟｲﾌﾟ共
[建築-602 B-15]
|  | 同上ﾛｯｸｳｰﾙ充填 | 上部 厚60用 (32kg/m3) | 42.5 | ｍ |  |  | 材工共、見積参考
|  | 同上開口補強 | 横材 L-65×65×6 | 1.8 | ｍ |  |  | 材工共、見積参考
|  | 同上開口補強 | 横材 L-75×75×9 | 2.4 | ｍ |  |  | 材工共、見積参考
|  | 同上開口補強 | 縦材 L-75×75×9 | 26.4 | ｍ |  |  | 材工共、見積参考
|  | RF･PH1F屋上目隠しﾌｪﾝｽ | 厚60 W=900 工法:A種
|  | 押出成形ｾﾒﾝﾄ板 | ﾌﾗｯﾄﾊﾟﾈﾙ | 91.7 | ㎡ |  |  | 材工共、見積参考
ﾉｻﾞﾜ:ｱｽﾛｯｸﾀﾌ
屋上目隠し壁工法同等品
[建築-701]
上部梁下 L-65×65×6
|  | 同上取付金物 | 溶融亜鉛ﾒｯｷ | 26.2 | ｍ |  |  | 材工共、見積参考
[建築-701]
下部梁下 L-50×50×6
|  | 同上取付金物 | L-50×50×6 L=100@600 | 26.2 | ｍ |  |  | 材工共、見積参考
直 接 工 事 費 内 訳 明 細 書 | [10 empty] | 257
名 称 |  |  | 摘 要 | 単 位 |  | 単 価 | 金 額 | 備 考 | 対 象 外 経 費
|  |  |  | 数 量 |  |  |  |  | 理 由 | 数量 | 金 額
L-50×50×6 L=100@600
溶融亜鉛ﾒｯｷ
[建築-701]
(内部)
|  | 地流し壁 | A種 厚100 塗下
|  | ｺﾝｸﾘｰﾄﾌﾞﾛｯｸ | [建築-603 C-11] | 0.9 | ㎡ |  |  | 材工共
間仕切
|  | 押出成形ｾﾒﾝﾄ板 | 厚60 ﾌﾗｯﾄﾊﾟﾈﾙ C種 | 13.3 | ㎡ |  |  | 材工共、見積参考
上部
|  | 同上取付金物 | L-65×65×6 | 4.1 | ｍ |  |  | 材工共、見積参考
C-75×45×15×2.3 L=100 @900
下部
|  | 同上取付金物 | L-50×50×6 | 4.1 | ｍ |  |  | 材工共、見積参考
L-50×50×6 L=120 @600
L-50×50×6 L=150 @600
押出成形ｾﾒﾝﾄ板取合
|  | 無機質断熱材 | AES 60×20 | 10.6 | ｍ |  |  | 材工共、見積参考
計
直 接 工 事 費 内 訳 明 細 書 | [10 empty] | 258
名 称 |  |  | 摘 要 | 単 位 |  | 単 価 | 金 額 | 備 考 | 対 象 外 経 費
|  |  |  | 数 量 |  |  |  |  | 理 由 | 数量 | 金 額
9 防水
(外部)
AI-2種 平面
|  | ｱｽﾌｧﾙﾄ防水 | 断熱材:高密度ﾎﾟﾘｽﾁﾚﾝﾌｫｰﾑ厚100 | 99.9 | ㎡ |  |  | 材工共
|  | ｱｽﾌｧﾙﾄ防水 | AI-2種 立上り | 37.5 | ㎡ |  |  | 材工共
|  | ｱｽﾌｧﾙﾄ防水 | A-2種 平面 | 10.6 | ㎡ |  |  | 材工共
|  | 塗膜防水 | X-2 ｶﾗｰ 平面 | 20.7 | ㎡ |  |  | 材工共
|  | 塗膜防水 | X-2 ｶﾗｰ 立上り | 10.6 | ㎡ |  |  | 材工共
|  | 一般部 | 成形伸縮目地材 25×80
|  | 伸縮目地 | 付着層ﾀｲﾌﾟ | 35.8 | ｍ |  |  | 材工共
|  | 外周部 | 成形伸縮目地材 30×80
|  | 伸縮目地 | 付着層ﾀｲﾌﾟ | 15.8 | ｍ |  |  | 材工共
屋根立上り
|  | 成形緩衝材 | 25×80 | 87.2 | ｍ |  |  | 材工共
屋根立上り
|  | 防水入隅処理 | ﾓﾙﾀﾙ | 87.2 | ｍ |  |  | 材工共
屋上丸環取合
|  | ｼｰﾘﾝｸﾞ | MS-2 10×10 | 1 | ｍ |  |  | 材工共
EXP･J金物取合
|  | ｼｰﾘﾝｸﾞ | MS-2 10×10 | 112 | ｍ |  |  | 材工共
笠木取合
|  | ｼｰﾘﾝｸﾞ | MS-2 15×10 | 52.4 | ｍ |  |  | 材工共
押出成形ｾﾒﾝﾄ板取合
|  | ｼｰﾘﾝｸﾞ | MS-2 15×10 | 43.5 | ｍ |  |  | 材工共
押出成形ｾﾒﾝﾄ板取合
|  | ｼｰﾘﾝｸﾞ | MS-2 20×10 | 42.5 | ｍ |  |  | 材工共
水切取合
|  | ｼｰﾘﾝｸﾞ | MS-2 20×10 | 125 | ｍ |  |  | 材工共
笠木取合
|  | ｼｰﾘﾝｸﾞ | MS-2 20×10 | 82.6 | ｍ |  |  | 材工共
直 接 工 事 費 内 訳 明 細 書 | [10 empty] | 259
名 称 |  |  | 摘 要 | 単 位 |  | 単 価 | 金 額 | 備 考 | 対 象 外 経 費
|  |  |  | 数 量 |  |  |  |  | 理 由 | 数量 | 金 額
配管取出口ﾊﾟﾈﾙ取合
|  | ｼｰﾘﾝｸﾞ | MS-2 20×10 | 3.4 | ｍ |  |  | 材工共
BPL取合
|  | ｼｰﾘﾝｸﾞ | MS-2 30×30 | 35.2 | ｍ |  |  | 材工共
建具廻り
|  | ｼｰﾘﾝｸﾞ | MS-2 20×10+20×10 | 20.4 | ｍ |  |  | 材工共
防水押えｺﾝ取合
|  | ｼｰﾘﾝｸﾞ | PU-2 10×10 | 87.2 | ｍ |  |  | 材工共
竪樋取合
|  | ｼｰﾘﾝｸﾞ | PS-2 10×10 | 0.6 | ｍ |  |  | 材工共
(内部)
押出ｾﾒﾝﾄ板取合
|  | ｼｰﾘﾝｸﾞ | PU-2 20×10 | 6.5 | ｍ |  |  | 材工共
|  | 遮音壁取合 | AC-1 10×10
|  | ｼｰﾘﾝｸﾞ | ﾛｯｸｳｰﾙﾌｪﾙﾄ10×12.5共 | 64.2 | ｍ |  |  | 材工共
<吉野石膏:ﾛｯｸﾌｪﾙﾄ同等品>
計
直 接 工 事 費 内 訳 明 細 書 | [10 empty] | 260
名 称 |  |  | 摘 要 | 単 位 |  | 単 価 | 金 額 | 備 考 | 対 象 外 経 費
|  |  |  | 数 量 |  |  |  |  | 理 由 | 数量 | 金 額
10 屋根及びとい
(外部)
鋳鉄製 100φ 横引型 打込型
|  | ﾙｰﾌﾄﾞﾚｲﾝ | 断熱ｱｽﾌｧﾙﾄ防水用 | 2 | か所 |  |  | 材工共、見積参考
<ｶﾈｿｳ:WHXA同等品>
ｽﾃﾝﾚｽ金網ﾒｯｼｭ0.7φ×5 横引型
|  | ﾙｰﾌﾄﾞﾚｲﾝ防雪ﾌｰﾄﾞ | 200×300×200 | 2 | か所 |  |  | 材工共、見積参考
<ｶﾈｿｳ:ｽﾃﾝﾚｽ防塵網CC200同等品>
[A-2街区_建築-481 A-8]
|  | 鋼管とい | SGP 100φ | 24.6 | ｍ |  |  | 材工共
|  | 鋼管とい塗装 | SOP 100φ | 24.6 | ｍ |  |  | 材工共
計
直 接 工 事 費 内 訳 明 細 書 | [10 empty] | 261
名 称 |  |  | 摘 要 | 単 位 |  | 単 価 | 金 額 | 備 考 | 対 象 外 経 費
|  |  |  | 数 量 |  |  |  |  | 理 由 | 数量 | 金 額
11 金属
(外部)
W=130 FUB 既製品
|  | ｱﾙﾐ水切 | <YKKap:RC用Bﾀｲﾌﾟ K-99296同等品> | 13.1 | ｍ |  |  | 材工共、見積参考
[建築-601 A-1]
W=130用 L型
|  | 同上ｺｰﾅｰ役物 | L=500+500 材工共 | 33 | か所 |  |  | 材工共、見積参考
厚2.0曲加工 W=600 FUB
|  | ｱﾙﾐ笠木 | 裏面防露材吹付厚3 | 6.8 | ｍ |  |  | 材工共、見積参考
排水樋:ｱﾙﾐ厚1.5
下地:ｽﾁｰﾙPL-2.3
ｺﾞﾑｼｰﾄ共
[建築-601 A-1]
厚2.0曲加工 W=550 FUB
|  | ｱﾙﾐ笠木 | 裏面防露材吹付厚3 | 18.7 | ｍ |  |  | 材工共、見積参考
排水樋:ｱﾙﾐ厚1.5
下地:ｽﾁｰﾙPL-2.3
ｺﾞﾑｼｰﾄ共
[建築-601 A-1]
厚2.0曲加工 W=400 FUB
|  | ｱﾙﾐ笠木 | 裏面防露材吹付厚3 | 15.9 | ｍ |  |  | 材工共、見積参考
排水樋:ｱﾙﾐ厚1.5
下地:ｽﾁｰﾙPL-2.3
ｺﾞﾑｼｰﾄ共
[建築-601 A-1]
W=465用 L型
|  | 同上ｺｰﾅｰ加算 | 手間のみ | 1 | か所 |  |  | 材工共、見積参考
W=600+400用 L型
|  | 同上ｺｰﾅｰ加算 | 手間のみ | 1 | か所 |  |  | 材工共、見積参考
|  | 目隠し壁頂部 | W=200 曲げ加工 FUB
|  | ｱﾙﾐ笠木 | [建築-701] | 25.2 | ｍ |  |  | 材工共、見積参考
|  | 目隠し壁頂部 | W=200用 L型
|  | 同上ｺｰﾅｰ役物 | L=500+500 材工共 | 1 | か所 |  |  | 材工共、見積参考
直 接 工 事 費 内 訳 明 細 書 | [10 empty] | 262
名 称 |  |  | 摘 要 | 単 位 |  | 単 価 | 金 額 | 備 考 | 対 象 外 経 費
|  |  |  | 数 量 |  |  |  |  | 理 由 | 数量 | 金 額
[建築-701]
|  | 目隠し壁頂部 | W=200用
|  | 同上端部蓋 | 材工共 | 2 | か所 |  |  | 材工共、見積参考
|  | 外壁下端 | 厚2.0 W85×H20 FUB
|  | ｱﾙﾐ水切 | [建築-410] | 32.6 | ｍ |  |  | 材工共、見積参考
|  | 4Fﾊﾄ小屋 | W1200×H500
|  | 配管取出口ﾊﾟﾈﾙ | ｱﾙﾐ厚2.0 FUB | 1 | か所 |  |  | 材工共、見積参考
裏面ｸﾞﾗｲﾄ(防露材)吹付
下地:ｽﾁｰﾙL-30×30×3
[建築-601 A-6]
B-SD-32
|  | ｱﾙﾐﾊﾟﾈﾙ | W900×H1300 FUB 厚2.0 | 3 | か所 |  |  | 材工共、見積参考
|  | 4Fﾒﾝﾃﾅﾝｽﾃﾞｯｷ床 | 高耐食亜鉛ﾒｯｷ鋼板厚2.0
|  | 鋼製床板 | 250×60 ﾉﾝｽﾘｯﾌﾟ | 45.9 | ㎡ |  |  | 材工共、見積参考
<日鉄住金:ﾌｧｲﾝﾌﾛｱMN型同等品>
[建築-608 D-03]
|  | 4Fﾒﾝﾃﾅﾝｽﾃﾞｯｷ | ｽﾁｰﾙ H=1100 溶融亜鉛ﾒｯｷ
|  | 手摺 | 手摺:□-50×20×2.3 | 17.3 | ｍ |  |  | 材工共、見積参考
手摺子:FB-45×9@900
中桟:丸棒13φ
ﾌﾞﾗｹｯﾄ:PL-9-150×150@900
|  | 4Fﾒﾝﾃﾅﾝｽﾃﾞｯｷ階段 | ｽﾁｰﾙ H=1100 段部 溶融亜鉛ﾒｯｷ
|  | 手摺 | 手摺:□-50×20×2.3 | 3.2 | ｍ |  |  | 材工共、見積参考
手摺子:FB-45×9@900
中桟:丸棒13φ
ﾌﾞﾗｹｯﾄ:PL-9-150×150@900
ｽﾃﾝﾚｽFB-9×65 L=385 HL
|  | 屋上丸環 | 丸環無し | 7 | か所 |  |  | 材工共、見積参考
[建築-601 A-7]
|  | 1Fｽﾛｰﾌﾟ | W=730 2段 可動
|  | 手摺 | 鎖:ｽﾃﾝﾚｽ6φ 先端ﾘﾝｸﾞ付 | 1 | か所 |  |  | 材工共、見積参考
直 接 工 事 費 内 訳 明 細 書 | [10 empty] | 263
名 称 |  |  | 摘 要 | 単 位 |  | 単 価 | 金 額 | 備 考 | 対 象 外 経 費
|  |  |  | 数 量 |  |  |  |  | 理 由 | 数量 | 金 額
受けﾌｯｸ:ｽﾃﾝﾚｽ8φ
[建築-437]
25型 @360 H=1.0m未満
|  | 軽量鉄骨天井下地 | 耐風圧補強共 | 101 | ㎡ |  |  | 材工共、見積参考
|  | 天井ｲﾝｻｰﾄ | RC面 | 101 | ㎡ |  |  | 材工共
|  | 4 | 屋根-屋根 ｱﾙﾐﾊﾟﾈﾙ 厚40～61.4
|  | EXP･J金物 | W800×H211.4 | 10.9 | ｍ |  |  | 材工共、見積参考
裏面ｱﾙﾐﾊﾟﾈﾙ 厚2.0
ｸﾘｱﾗﾝｽ250 止水ｼｰﾄｺﾞﾑ･耐火帯共
積雪250cm対応
[建築-711]
W800×H211.4用 L型
|  | 同上ｺｰﾅｰ加算 | 手間のみ | 1 | か所 |  |  | 材工共、見積参考
|  | 5 | 屋根-外壁 ｱﾙﾐﾊﾟﾈﾙ 厚40～50.6
|  | EXP･J金物 | W505×H195 | 4.3 | ｍ |  |  | 材工共、見積参考
ｸﾘｱﾗﾝｽ250 止水ｼｰﾄｺﾞﾑ･耐火帯共
ｽﾁｰﾙ L-260×180×6.0 ﾘﾌﾞ付
積雪250cm対応
[建築-711]
|  | 7 | 外壁-外壁 熱可塑性ｴﾗｽﾄﾏｰ厚2.4
|  | EXP･J金物 | W=500 | 37.5 | ｍ |  |  | 材工共、見積参考
ｸﾘｱﾗﾝｽ500 EVｼｰﾄ･耐火帯共
中間支持金物共
[建築-711]
|  | 8 | 軒天-天井 熱可塑性ｴﾗｽﾄﾏｰ厚2.4
|  | EXP･J金物 | W=500 | 6.7 | ｍ |  |  | 材工共、見積参考
ｸﾘｱﾗﾝｽ500
中間支持金物共
[建築-711]
W=500用 L型
|  | 同上ｺｰﾅｰ加算 | 手間のみ | 1 | か所 |  |  | 材工共、見積参考
|  | 16 | 床-床 ｱﾙﾐ 歩行用
|  | EXP･J金物 | W=560 | 6.7 | ｍ |  |  | 材工共、見積参考
直 接 工 事 費 内 訳 明 細 書 | [10 empty] | 264
名 称 |  |  | 摘 要 | 単 位 |  | 単 価 | 金 額 | 備 考 | 対 象 外 経 費
|  |  |  | 数 量 |  |  |  |  | 理 由 | 数量 | 金 額
ｸﾘｱﾗﾝｽ250 耐火帯共
[建築-712]
W=560用 L型
|  | 同上ｺｰﾅｰ加算 | 手間のみ | 1 | か所 |  |  | 材工共、見積参考
(内部)
|  | 内壁EXP.J | ｽﾁｰﾙ □-100×100×3.2
|  | 取付下地 | [建築-709] | 37.4 | ｍ |  |  | 材工共、見積参考
H=940
|  | ｺｰﾅｰｶﾞｰﾄﾞB | ｽﾃﾝﾚｽ HL 25×25 | 2 | か所 |  |  | 材工共、見積参考
[建築-603 C-17]
ｽﾃﾝﾚｽFB-4.5 W=25
|  | 照明用吊金物 | 25×50×150 HL | 1 | か所 |  |  | 材工共、見積参考
[建築-603 C-7]
ｽﾃﾝﾚｽ22φ W=400
|  | ﾀﾗｯﾌﾟ | [建築-603 C-7] | 5 | か所 |  |  | 材工共、見積参考
ｽﾃﾝﾚｽ34φ W=600
|  | 人通孔握りﾊﾞｰ | [建築-603 C-6] | 24 | か所 |  |  | 材工共、見積参考
|  | 地流し | ｽﾃﾝﾚｽ製 100φ
|  | 排水目皿 | ﾊﾞｽｹｯﾄ付 | 1 | か所 |  |  | 材工共、見積参考
[建築-603 C-11]
|  | ﾏﾝﾎｰﾙ蓋 | 600φ 簡易密閉型 T-8 | 1 | か所 |  |  | 材工共
|  | 軽量鉄骨壁下地 | 65形 @450 | 120 | ㎡ |  |  | 材工共
|  | 軽量鉄骨壁下地 | 90形 @450 | 10.7 | ㎡ |  |  | 材工共
|  | 軽量鉄骨壁下地 | 65形 @450 千鳥配置 | 51.4 | ㎡ |  |  | 材工共
|  | 軽量鉄骨壁下地開口補強 | 65形 W900×H2100(3方) | 1 | か所 |  |  | 材工共
|  | 軽量鉄骨壁下地開口補強 | 65形 W3000×H2400(3方) | 2 | か所 |  |  | 材工共
直 接 工 事 費 内 訳 明 細 書 | [10 empty] | 265
名 称 |  |  | 摘 要 | 単 位 |  | 単 価 | 金 額 | 備 考 | 対 象 外 経 費
|  |  |  | 数 量 |  |  |  |  | 理 由 | 数量 | 金 額
65形 千鳥配置
|  | 軽量鉄骨壁下地開口補強 | W1800×H2100(3方) | 1 | か所 |  |  | 材工共
|  | 軽量鉄骨天井下地 | 19形 @225 1.5m未満 | 21.6 | ㎡ |  |  | 材工共
19形 @225 1.5m未満
|  | 軽量鉄骨天井下地 | 耐震性を考慮した補強:天井Ⅱ | 6.5 | ㎡ |  |  | 材工共、見積参考
[建築-011]
19形 @360 1.5m未満
|  | 軽量鉄骨天井下地 | 耐震性を考慮した補強:天井Ⅱ | 60.4 | ㎡ |  |  | 材工共、見積参考
[建築-011]
|  | 軽量鉄骨天井下地開口補強 | 19形 100φ | 18 | か所 |  |  | 材工共
|  | 軽量鉄骨天井下地開口補強 | 19形 170×1250 | 2 | か所 |  |  | 材工共
|  | 軽量鉄骨天井下地開口補強 | 19形 350×350 | 2 | か所 |  |  | 材工共
|  | 軽量鉄骨天井下地開口補強 | 19形 600×600 | 1 | か所 |  |  | 材工共
|  | 天井ｲﾝｻｰﾄ | RC面 | 88.4 | ㎡ |  |  | 材工共
|  | 13 | 内部床 W=675
|  | EXP.J金物 | ｽﾃﾝﾚｽ 厚3.0 | 13.6 | ｍ |  |  | 材工共、見積参考
耐火帯付
[建築-707～713]
|  | 13 | 内部床 90度
|  | EXP.J金物ｺｰﾅｰ加工 | W=675 | 1 | か所 |  |  | 材工共、見積参考
|  | 15 | 内部床ｺｰﾅｰ W=385
|  | EXP.J金物 | 耐火帯付 | 10.9 | ｍ |  |  | 材工共、見積参考
H25-SFXC
[建築-707～713]
|  | 15 | 内部床ｺｰﾅｰ 90度
|  | EXP.J金物ｺｰﾅｰ加工 | W=385 | 1 | か所 |  |  | 材工共、見積参考
|  | 21 | 内壁 W=800
|  | EXP.J金物 | H50-AUW 可動量±250 | 10 | ｍ |  |  | 材工共、見積参考
直 接 工 事 費 内 訳 明 細 書 | [10 empty] | 266
名 称 |  |  | 摘 要 | 単 位 |  | 単 価 | 金 額 | 備 考 | 対 象 外 経 費
|  |  |  | 数 量 |  |  |  |  | 理 由 | 数量 | 金 額
[建築-707～713]
|  | 22 | 内壁ｺｰﾅｰ W=400
|  | EXP.J金物 | H30-AUWC | 8.2 | ｍ |  |  | 材工共、見積参考
[建築-707～713]
|  | 18 | 天井 W=800
|  | EXP.J金物 | H50-ACW 可動量±250 | 13.6 | ｍ |  |  | 材工共、見積参考
[建築-707～713]
|  | 18 | 天井 90度
|  | EXP.J金物ｺｰﾅｰ加工 | W=800 | 1 | か所 |  |  | 材工共、見積参考
|  | 19 | 天井ｺｰﾅｰ W=400
|  | EXP.J金物 | H30-ACWC | 10.9 | ｍ |  |  | 材工共、見積参考
[建築-707～713]
|  | 19 | 天井ｺｰﾅｰ 90度
|  | EXP.J金物ｺｰﾅｰ加工 | W=400 | 1 | か所 |  |  | 材工共、見積参考
計
直 接 工 事 費 内 訳 明 細 書 | [10 empty] | 267
名 称 |  |  | 摘 要 | 単 位 |  | 単 価 | 金 額 | 備 考 | 対 象 外 経 費
|  |  |  | 数 量 |  |  |  |  | 理 由 | 数量 | 金 額
12 左官
(外部)
屋根
|  | ｺﾝｸﾘｰﾄ直均し仕上 | 仕上 | 106 | ㎡ |  |  | 材工共
屋根
|  | ｺﾝｸﾘｰﾄ直均し仕上 | ｱｽﾌｧﾙﾄ防水下 | 111 | ㎡ |  |  | 材工共
ﾊﾄ小屋屋根
|  | ｺﾝｸﾘｰﾄ直均し仕上 | 塗膜防水下 | 3.9 | ㎡ |  |  | 材工共
床
|  | ｺﾝｸﾘｰﾄ直均し仕上 | 防塵塗装下 | 6.4 | ㎡ |  |  | 材工共
ｽﾛｰﾌﾟ床
|  | ｺﾝｸﾘｰﾄ直均し仕上 | 刷毛引き仕上 防塵塗装下 | 7.2 | ㎡ |  |  | 材工共
EXP･J下床
|  | ﾚﾍﾞﾙ調整ﾓﾙﾀﾙ塗り | 厚10 | 2.7 | ㎡ |  |  | 材工共
EXP･J下床
|  | ﾓﾙﾀﾙ塗り | 厚35 | 0.8 | ㎡ |  |  | 材工共
機械基礎天端
|  | ｺﾝｸﾘｰﾄ直均し仕上 | 仕上 | 1.5 | ㎡ |  |  | 材工共
機械基礎天端
|  | ｺﾝｸﾘｰﾄ直均し仕上 | 塗膜防水下 | 7.7 | ㎡ |  |  | 材工共
笠木
|  | ｺﾝｸﾘｰﾄ直均し仕上 | 塗膜防水下 W=290 | 31.5 | ｍ |  |  | 材工共
笠木
|  | ｺﾝｸﾘｰﾄ直均し仕上 | 吹付下 W=200 | 6.7 | ｍ |  |  | 材工共
|  | 排水溝 | 厚40～120 W=250
|  | 防水ﾓﾙﾀﾙ塗り | V型こて目地@1500共 | 18.6 | ｍ |  |  | 材工共
[建築-481 A-1]
|  | 建具廻り防水ﾓﾙﾀﾙ詰め |  | 20.4 | ｍ |  |  | 材工共
|  | 天端 | ｺﾝｸﾘｰﾄ面
|  | 防水形複層塗材E | 耐候性1種 樹脂:ﾌｯ素 | 1.3 | ㎡ |  |  | 材工共、見積参考
水系 つやあり
<ｴｽｹｰ化研:水性弾性ｾﾗﾀｲﾄF同等品>
直 接 工 事 費 内 訳 明 細 書 | [10 empty] | 268
名 称 |  |  | 摘 要 | 単 位 |  | 単 価 | 金 額 | 備 考 | 対 象 外 経 費
|  |  |  | 数 量 |  |  |  |  | 理 由 | 数量 | 金 額
|  | 外壁 | ｺﾝｸﾘｰﾄ面
|  | 防水形複層塗材E | 耐候性1種 樹脂:ﾌｯ素 | 249 | ㎡ |  |  | 材工共、見積参考
水系 つやあり
<ｴｽｹｰ化研:水性弾性ｾﾗﾀｲﾄF同等品>
|  | 外壁 | 押出成形ｾﾒﾝﾄ板面
|  | 防水形複層塗材E | 耐候性1種 樹脂:ﾌｯ素 | 91.7 | ㎡ |  |  | 材工共、見積参考
水系 つやあり
<ｴｽｹｰ化研:水性弾性ｾﾗﾀｲﾄF同等品>
|  | 軒天 | ｺﾝｸﾘｰﾄ面
|  | 防水形複層塗材E | 耐候性1種 樹脂:ﾌｯ素 | 0.5 | ㎡ |  |  | 材工共、見積参考
水系 つやあり
<ｴｽｹｰ化研:水性弾性ｾﾗﾀｲﾄF同等品>
(内部)
床
|  | ｺﾝｸﾘｰﾄ直均し仕上 | 仕上 | 75.1 | ㎡ |  |  | 材工共
床
|  | ｺﾝｸﾘｰﾄ直均し仕上 | ﾋﾞﾆﾙ床ｼｰﾄ下 | 2.2 | ㎡ |  |  | 材工共
床
|  | ｺﾝｸﾘｰﾄ直均し仕上 | ﾀｲﾙｶｰﾍﾟｯﾄ下 | 5.4 | ㎡ |  |  | 材工共
床
|  | ｺﾝｸﾘｰﾄ直均し仕上 | 防塵塗装下 | 151 | ㎡ |  |  | 材工共
床
|  | ﾓﾙﾀﾙ塗り | 厚33.2 ﾀｲﾙｶｰﾍﾟｯﾄ下 | 59.3 | ㎡ |  |  | 材工共
床
|  | ﾓﾙﾀﾙ塗り | 厚38 ﾋﾞﾆﾙ床ｼｰﾄ下 | 6.5 | ㎡ |  |  | 材工共
地流し床
|  | 防水ﾓﾙﾀﾙ塗り | 厚20～40 仕上 | 0.4 | ㎡ |  |  | 材工共
天端
|  | ｺﾝｸﾘｰﾄ直均し仕上 | 防塵塗装下 | 52 | ㎡ |  |  | 材工共
天端
|  | ｺﾝｸﾘｰﾄ直均し仕上 | 仕上 W=50 | 4.1 | ｍ |  |  | 材工共
天端
|  | ｺﾝｸﾘｰﾄ直均し仕上 | 塗装下 W=50 | 4.1 | ｍ |  |  | 材工共
天端
|  | ｺﾝｸﾘｰﾄ直均し仕上 | 仕上 W=120 | 2.1 | ｍ |  |  | 材工共
直 接 工 事 費 内 訳 明 細 書 | [10 empty] | 269
名 称 |  |  | 摘 要 | 単 位 |  | 単 価 | 金 額 | 備 考 | 対 象 外 経 費
|  |  |  | 数 量 |  |  |  |  | 理 由 | 数量 | 金 額
天端
|  | ｺﾝｸﾘｰﾄ直均し仕上 | 塗装下 W=120 | 12.5 | ｍ |  |  | 材工共
天端
|  | ｺﾝｸﾘｰﾄ直均し仕上 | 仕上 W=180 | 4.1 | ｍ |  |  | 材工共
地流し天端
|  | 防水ﾓﾙﾀﾙ塗り | 厚20 W=100 仕上 | 2 | ｍ |  |  | 材工共
地流し天端
|  | 防水ﾓﾙﾀﾙ塗り | 厚20 W=120 仕上 | 0.9 | ｍ |  |  | 材工共
地流し壁
|  | 防水ﾓﾙﾀﾙ塗り | 厚20 仕上 | 1.7 | ㎡ |  |  | 材工共
|  | 地流し立上り壁 | 10×10
|  | 目地切 | [建築-603 C-11] | 1.1 | ｍ |  |  | 材工共
|  | 床EXP.J | 厚10
|  | ﾚﾍﾞﾙ調整ﾓﾙﾀﾙ | [建築-709] | 10.6 | ㎡ |  |  | 材工共
|  | 建具廻りﾓﾙﾀﾙ詰め |  | 9.7 | ｍ |  |  | 材工共
計
直 接 工 事 費 内 訳 明 細 書 | [10 empty] | 270
名 称 |  |  | 摘 要 | 単 位 |  | 単 価 | 金 額 | 備 考 | 対 象 外 経 費
|  |  |  | 数 量 |  |  |  |  | 理 由 | 数量 | 金 額
13 金属製建具
a 鋼製建具
特記無き限り
付属金物一式共
運搬取付調整費共
塗装 別計上
(外部)
|  | B-SD-4 | W1800×H2100
|  | 両開き戸 | [506 外部扉(大枠)] | 1 | か所 |  |  | 材工共、見積参考
|  | B-SD-5 | W2400×H2700
|  | 両開き戸 | [506 外部扉(大枠)] | 1 | か所 |  |  | 材工共、見積参考
SD-11
|  | 片開き片面ﾌﾗｯｼｭ戸 | W600×H600 | 1 | か所 |  |  | 材工共、見積参考
|  | B-SD-32 | W900×H1300
|  | 片開き戸 | [506 隠し枠] | 3 | か所 |  |  | 材工共、見積参考
(ｱﾙﾐﾊﾟﾈﾙ 別計上)
(代用進入口ﾏｰｸ 別計上)
(内部)
|  | SD-1 | W900×H2100
|  | 片開き戸 | [506 一般扉(大枠)] | 1 | か所 |  |  | 材工共、見積参考
|  | SD-3(E/AT) | W1800×H2100 AT
|  | 両開き戸 | 電気錠共 | 1 | か所 |  |  | 材工共、見積参考
[506 一般扉(大枠)]
|  | B-SD-13 | W3000×H2400
|  | 開き防火戸 | 特定防火設備 | 1 | か所 |  |  | 材工共、見積参考
随時閉鎖式 煙感知器連動
90°開き
[506 収納防火戸(特殊枠)]
|  | B-SW-8 | W3000×H2400
|  | FIX+両引き自動扉 | (ｶﾞﾗｽ･巻込み防止柵 別計上) | 1 | か所 |  |  | 材工共、見積参考
直 接 工 事 費 内 訳 明 細 書 | [10 empty] | 271
名 称 |  |  | 摘 要 | 単 位 |  | 単 価 | 金 額 | 備 考 | 対 象 外 経 費
|  |  |  | 数 量 |  |  |  |  | 理 由 | 数量 | 金 額
(自動扉開閉装置 別計上)
a-計
|  | b 自動扉開閉装置 | 共通：凍結防止装置(電源ﾋｰﾀｰ)共
(内部)
|  | B-SW-8 | W1400×H2400 引分
|  | 自動扉開閉装置 | 光電ｽｲｯﾁ 安全用光電ｽｲｯﾁ | 1 | か所 |  |  | 材工共、見積参考
b-計
c 進入防止柵
(内部)
|  | B-SW-8 | W600×H800
|  | 進入防止柵 | 上下枠:ｽﾃﾝﾚｽ FB-12×38+FB-16×9 | 2 | か所 |  |  | 材工共、見積参考
縦枠:ｽﾃﾝﾚｽ FB-12×38
強化ｶﾞﾗｽ 厚8.0共
(ｶﾞﾗｽﾌｨﾙﾑ･塗装 別計上)
c-計
計
直 接 工 事 費 内 訳 明 細 書 | [10 empty] | 272
名 称 |  |  | 摘 要 | 単 位 |  | 単 価 | 金 額 | 備 考 | 対 象 外 経 費
|  |  |  | 数 量 |  |  |  |  | 理 由 | 数量 | 金 額
14 ｶﾞﾗｽ
(内部)
|  | 強化ｶﾞﾗｽ | 厚12 2.00㎡以下 | 3.4 | ㎡ |  |  | 材工共
|  | 強化ｶﾞﾗｽ | 厚12 4.00㎡以下 | 6.2 | ㎡ |  |  | 材工共
ｶﾞﾗｽ面
|  | 飛散防止ﾌｨﾙﾑ | <3M:ｽｺｯﾁﾃｨﾝﾄ Nano90s同等品> | 9.6 | ㎡ |  |  | 材工共、見積参考
進入防止柵面
|  | 飛散防止ﾌｨﾙﾑ | <3M:ｽｺｯﾁﾃｨﾝﾄ Nano90s同等品> | 1 | ㎡ |  |  | 材工共、見積参考
SR-1
|  | ｶﾞﾗｽ廻りｼｰﾘﾝｸﾞ | 27.20×2=54.4 | 54.4 | ｍ |  |  | 材工共
|  | ｶﾞﾗｽｸﾘｰﾆﾝｸﾞ |  | 9.6 | ㎡ |  |  | 材工共
計
直 接 工 事 費 内 訳 明 細 書 | [10 empty] | 273
名 称 |  |  | 摘 要 | 単 位 |  | 単 価 | 金 額 | 備 考 | 対 象 外 経 費
|  |  |  | 数 量 |  |  |  |  | 理 由 | 数量 | 金 額
15 塗装
(外部)
SOP
|  | 合成樹脂調合ﾍﾟｲﾝﾄ | 亜鉛ﾒｯｷ面 糸300以下 | 6.8 | ｍ |  |  | 材工共
SOP 鋼製建具面
|  | 合成樹脂調合ﾍﾟｲﾝﾄ | 錆止A種 | 27.7 | ㎡ |  |  | 材工共
EP けい酸ｶﾙｼｳﾑ板面 見上
|  | 合成樹脂ｴﾏﾙｼｮﾝﾍﾟｲﾝﾄ | 素地B種 | 101 | ㎡ |  |  | 材工共
|  | 外壁 | 微弾性ｴﾎﾟｷｼ樹脂ｻｰﾌｪｻｰ+
|  | ﾌｯ素樹脂塗装 | 超低汚染弾性 | 431 | ㎡ |  |  | 材工共、見積参考
押出成形ｾﾒﾝﾄ板面
<ｴｽｹｰ化研:ｸﾗｯｸｼｰﾙﾄﾞ
PCEL工法同等品>
(内部)
EP ｺﾝｸﾘｰﾄ面 一般
|  | 合成樹脂ｴﾏﾙｼｮﾝﾍﾟｲﾝﾄ | 素地B種 | 19.4 | ㎡ |  |  | 材工共
EP ﾎﾞｰﾄﾞ面 一般
|  | 合成樹脂ｴﾏﾙｼｮﾝﾍﾟｲﾝﾄ | 素地B種 | 88 | ㎡ |  |  | 材工共
EP ﾎﾞｰﾄﾞ面 見上
|  | 合成樹脂ｴﾏﾙｼｮﾝﾍﾟｲﾝﾄ | 素地B種 | 60.4 | ㎡ |  |  | 材工共
EP けい酸ｶﾙｼｳﾑ板面 見上
|  | 合成樹脂ｴﾏﾙｼｮﾝﾍﾟｲﾝﾄ | 素地B種 | 21.6 | ㎡ |  |  | 材工共
EP 押出板面 一般
|  | 合成樹脂ｴﾏﾙｼｮﾝﾍﾟｲﾝﾄ | 素地B種 | 28.1 | ㎡ |  |  | 材工共
計
直 接 工 事 費 内 訳 明 細 書 | [10 empty] | 274
名 称 |  |  | 摘 要 | 単 位 |  | 単 価 | 金 額 | 備 考 | 対 象 外 経 費
|  |  |  | 数 量 |  |  |  |  | 理 由 | 数量 | 金 額
16 内外装
(外部)
|  | 床 | 薄膜型水性ｱｸﾘﾙ樹脂系
|  | 防塵塗装 | <ABC商会:ｶﾗｰﾄｯﾌﾟA同等品> | 6.4 | ㎡ |  |  | 材工共、見積参考
|  | ｽﾛｰﾌﾟ床 | 薄膜型水性ｱｸﾘﾙ樹脂系
|  | 防塵塗装 | <ABC商会:ｶﾗｰﾄｯﾌﾟA同等品> | 7.2 | ㎡ |  |  | 材工共、見積参考
|  | 軒天 | 厚8+8+6 目透し 目地ｼｰﾙ共
|  | けい酸ｶﾙｼｳﾑ板 | GB-S厚12.5共 | 101 | ㎡ |  |  | 材工共
3/1/2003
|  | 廻り縁 | ｱﾙﾐ | 58.8 | ｍ |  |  | 材工共
|  | 層間塞ぎ | W80×H80(32kg/m3)
|  | ﾛｯｸｳｰﾙ充填 | [建築-701] | 26.2 | ｍ |  |  | 材工共
外壁
|  | 現場発泡ｳﾚﾀﾝ吹付 | 厚40 | 57.8 | ㎡ |  |  | 材工共
ｽﾗﾌﾞ下
|  | 現場発泡ｳﾚﾀﾝ吹付 | 厚40 | 101 | ㎡ |  |  | 材工共
(内部)
床
|  | ﾋﾞﾆﾙ床ｼｰﾄ | 厚2 一般部 熱溶接工法 | 8.7 | ㎡ |  |  | 材工共
床
|  | ﾀｲﾙｶｰﾍﾟｯﾄ | 厚6.5 | 64.6 | ㎡ |  |  | 材工共
床
|  | 防塵塗装 | ｳﾚﾀﾝ樹脂系 | 151 | ㎡ |  |  | 材工共、見積参考
巾木
|  | ﾋﾞﾆﾙ巾木 | H=60 | 36.7 | ｍ |  |  | 材工共
巾木
|  | 防塵塗装 | ｳﾚﾀﾝ樹脂系 H=100 | 148 | ｍ |  |  | 材工共、見積参考
天端
|  | 防塵塗装 | ｳﾚﾀﾝ樹脂系 | 52.2 | ㎡ |  |  | 材工共、見積参考
立上り
|  | 防塵塗装 | ｳﾚﾀﾝ樹脂系 | 26 | ㎡ |  |  | 材工共、見積参考
直 接 工 事 費 内 訳 明 細 書 | [10 empty] | 275
名 称 |  |  | 摘 要 | 単 位 |  | 単 価 | 金 額 | 備 考 | 対 象 外 経 費
|  |  |  | 数 量 |  |  |  |  | 理 由 | 数量 | 金 額
|  | 壁 | 厚12.5
|  | 石膏ﾎﾞｰﾄﾞ | 突付け | 15 | ㎡ |  |  | 材工共
|  | 壁 | 厚12.5
|  | 石膏ﾎﾞｰﾄﾞ | 突付け GB-R厚12.5共 | 95.5 | ㎡ |  |  | 材工共
|  | 壁 | 厚12.5
|  | 石膏ﾎﾞｰﾄﾞ | 継目処理 GB-R厚12.5共 | 92.7 | ㎡ |  |  | 材工共
|  | 壁 | 厚21
|  | 強化石膏ﾎﾞｰﾄﾞ | 突付け GB-F厚21共 | 3.8 | ㎡ |  |  | 材工共
|  | 天井 | 厚12.5
|  | 石膏ﾎﾞｰﾄﾞ | 継目処理 GB-R厚12.5共 | 60.4 | ㎡ |  |  | 材工共
|  | 天井 | 厚6
|  | けい酸ｶﾙｼｳﾑ板 | 目透かし | 21.6 | ㎡ |  |  | 材工共
|  | 天井 | 厚9.5
|  | 化粧石膏ﾎﾞｰﾄﾞ | ﾄﾗﾊﾞｰﾁﾝ模様 | 6.5 | ㎡ |  |  | 材工共
|  | 天井廻り縁 | 塩ﾋﾞ製 | 67.1 | ｍ |  |  | 材工共
壁
|  | 硬質ｳﾚﾀﾝﾌｫｰﾑ吹付 | A種1 厚40 | 302 | ㎡ |  |  | 材工共
天井
|  | 硬質ｳﾚﾀﾝﾌｫｰﾑ吹付 | A種1 厚40 | 118 | ㎡ |  |  | 材工共
間仕切内
|  | ｸﾞﾗｽｳｰﾙ充填 | 厚50(24kg/m3) | 51.4 | ㎡ |  |  | 材工共
壁
|  | ｸﾞﾗｽｳｰﾙ吸音ﾎﾞｰﾄﾞ | 厚50(32kg/m3) ｶﾞﾗｽｸﾛｽ貼 | 462 | ㎡ |  |  | 材工共
天井
|  | ｸﾞﾗｽｳｰﾙ吸音ﾎﾞｰﾄﾞ | 厚50(32kg/m3) ｶﾞﾗｽｸﾛｽ貼 | 172 | ㎡ |  |  | 材工共
|  | ｸﾞﾗｽｳｰﾙ端部 | 塩ﾋﾞ製
|  | ｺｰﾅｰ押え材 | [建築-603 C-2] | 81.5 | ｍ |  |  | 材工共
|  | ｸﾞﾗｽｳｰﾙ出隅 | 塩ﾋﾞ製 2本
|  | ｺｰﾅｰ押え材 | 出隅部加工(45度切落し) | 88 | ｍ |  |  | 材工共
[建築-603 C-2]
|  | 層間塞ぎ | W90×H100(150kg/m3)
|  | ﾛｯｸｳｰﾙ充填 | [建築-701] | 70.8 | ｍ |  |  | 材工共
直 接 工 事 費 内 訳 明 細 書 | [10 empty] | 276
名 称 |  |  | 摘 要 | 単 位 |  | 単 価 | 金 額 | 備 考 | 対 象 外 経 費
|  |  |  | 数 量 |  |  |  |  | 理 由 | 数量 | 金 額
計
直 接 工 事 費 内 訳 明 細 書 | [10 empty] | 277
名 称 |  |  | 摘 要 | 単 位 |  | 単 価 | 金 額 | 備 考 | 対 象 外 経 費
|  |  |  | 数 量 |  |  |  |  | 理 由 | 数量 | 金 額
17 ﾕﾆｯﾄ及その他
(外部)
塩化ﾋﾞﾆﾙ製 L=65+65 H=1200
|  | ｺｰﾅｰｶﾞｰﾄﾞA | ｴﾝﾄﾞｷｬｯﾌﾟ有り | 4 | か所 |  |  | 材工共、見積参考
<ﾅｶ工業:NPC-6565V同等品>
[建築-603 C-16]
|  | 1Fｽﾛｰﾌﾟ | H=80
|  | 手摺 | 手摺:ﾋﾞﾆﾙﾊﾝﾄﾞﾙ W=40 | 6.8 | ｍ |  |  | 材工共、見積参考
支柱:ｽﾁｰﾙFB-32×9 溶融亜鉛ﾒｯｷ
[建築-437]
ｽﾃﾝﾚｽ HL 壁面 既製品
|  | 郵便受け | W390×D280×H390 | 12 | か所 |  |  | 材工共、見積参考
<ﾀｼﾞﾏﾒﾀﾙﾜｰｸ:MX-303F同等品>
[建築-415]
|  | K-02 | H=45･35 扉面
|  | 室名ｻｲﾝB(ﾊﾞｯｸ) | ｼｰﾄ切文字貼り | 1 | か所 |  |  | 材工共、見積参考
[建築-801～808]
|  | BPL | 合成樹脂製 M16用
|  | ｱﾝｶｰﾎﾞﾙﾄｶﾊﾞｰ | [建築-601 A-3] | 88 | か所 |  |  | 材工共
4F
|  | 緩降機 | H=13000 | 1 | か所 |  |  | 材工共、見積参考
(内部)
点状鋲 300×300
|  | 点字鋲 | ｽﾃﾝﾚｽSCS14 22.2φ | 5 | か所 |  |  | 材工共、見積参考
25本/300角 ﾋﾞﾆﾙ床ｼｰﾄ面
<ﾅｶ工業:NSN316-22-Y同等品>
点状鋲 300×300
|  | 点字鋲 | ｽﾃﾝﾚｽSCS14 22.2φ | 13 | か所 |  |  | 材工共、見積参考
25本/300角 ﾀｲﾙｶｰﾍﾟｯﾄ面
<ﾅｶ工業:NSN316TC-22-Y同等品>
線状鋲 300×300
|  | 点字鋲 | ｽﾃﾝﾚｽSCS14 27.3×290 | 6 | か所 |  |  | 材工共、見積参考
直 接 工 事 費 内 訳 明 細 書 | [10 empty] | 278
名 称 |  |  | 摘 要 | 単 位 |  | 単 価 | 金 額 | 備 考 | 対 象 外 経 費
|  |  |  | 数 量 |  |  |  |  | 理 由 | 数量 | 金 額
4本/300角 ﾋﾞﾆﾙ床ｼｰﾄ面
<ﾅｶ工業:NSN316-290-Y同等品>
線状鋲 300×300
|  | 点字鋲 | ｽﾃﾝﾚｽSCS14 27.3×290 | 56 | か所 |  |  | 材工共、見積参考
4本/300角 ﾀｲﾙｶｰﾍﾟｯﾄ面
<ﾅｶ工業:NSN316TC-290-Y同等品>
|  | 1FEPS 段差解消用 | W600×D400×H425
|  | U字溝 | [建築-415] | 1 | か所 |  |  | 材工共
|  | A01 | W1200×H1380
|  | 全館総合案内ｻｲﾝ | ｱﾙﾐ複合板 厚3+3 | 1 | か所 |  |  | 材工共、見積参考
ｲﾝｸｼﾞｪｯﾄｼｰﾄ貼り
[建築-801～811]
|  | K02 | ｼｰﾄ切文字貼り
|  | 室名ｻｲﾝB(ﾊﾞｯｸ) | [建築-801～811] | 2 | か所 |  |  | 材工共、見積参考
|  | U01 | ｶﾞﾗｽ面ｼｰﾄ貼 @300
|  | 衝突防止ﾏｰｸ | [建築-801～811] | 3 | ｍ |  |  | 材工共、見積参考
|  | U02 | ｲﾝｸｼﾞｪｯﾄﾌﾟﾘﾝﾄｼｰﾄ貼り
|  | 自動扉注意ｻｲﾝ | 両面表示(1か所 4枚1組) | 1 | か所 |  |  | 材工共、見積参考
[建築-801～811]
|  | U03 | W500×H250
|  | 3禁表示 | ｲﾝｸｼﾞｪｯﾄﾌﾟﾘﾝﾄｼｰﾄ貼り | 1 | か所 |  |  | 材工共、見積参考
ｶﾞﾗｽ裏面ｼｰﾄ貼り
[建築-801～811]
計
直 接 工 事 費 内 訳 明 細 書 | [10 empty] | 279
名 称 |  |  | 摘 要 | 単 位 |  | 単 価 | 金 額 | 備 考 | 対 象 外 経 費
|  |  |  | 数 量 |  |  |  |  | 理 由 | 数量 | 金 額
18 発生材処理
柿町建設発生土処理場
|  | 建設発生土積込・運搬 | 建設発生土 | 798 | m3
柿町建設発生土処理場
|  | 建設発生土処分 | 建設発生土 | 798 | m3
計
Ⅱ-B-計

## 直工K (9)
直工
直 接 工 事 費 内 訳 明 細 書 | [10 empty] | 280
名 称 |  |  | 摘 要 | 単 位 |  | 単 価 | 金 額 | 備 考 | 対 象 外 経 費
|  |  |  | 数 量 |  |  |  |  | 理 由 | 数量 | 金 額
C B-Cﾌﾞﾘｯｼﾞ建設工事
（その1設計）
1 直接仮設
|  | 遣り方 | 一般 | 1 | 式
|  | 墨出し | 一般 | 1 | 式
|  | 養生 | 一般 | 1 | 式
|  | 整理清掃後片付け | 一般 | 1 | 式
|  | 枠組本足場 | 建枠 900×1700 布枠500+240
|  | (手すり先行方式) | 12ｍ未満 4.0ヶ月 修理費含む | 1 | 式
手摺･運搬共
|  | 枠組本足場 | 建枠 900×1700 布枠500+240
|  | (手すり先行方式) | 22ｍ未満 2.5ヶ月 修理費含む | 1 | 式
手摺･運搬共
脚立足場
|  | 内部仕上足場 | 階高4.0m未満 | 1 | 式
防炎Ⅰ類
|  | ﾈｯﾄ状養生ｼｰﾄ張り | 4.0ヶ月 修理費含む | 1 | 式
防炎Ⅰ類
|  | ﾈｯﾄ状養生ｼｰﾄ張り | 2.5ヶ月 修理費含む | 1 | 式
脚立足場
|  | 内部仕上足場 | 階高4.0m以下 運搬共 | 1 | 式
計
直 接 工 事 費 内 訳 明 細 書 | [10 empty] | 281
名 称 |  |  | 摘 要 | 単 位 |  | 単 価 | 金 額 | 備 考 | 対 象 外 経 費
|  |  |  | 数 量 |  |  |  |  | 理 由 | 数量 | 金 額
2 鉄筋
(躯体)
|  | 異形鉄筋 | SD295A D10 | 1.6 | t
|  | 異形鉄筋 | SD295A D13 | 2.9 | t
|  | 鉄筋ｽｸﾗｯﾌﾟ控除 | 鉄屑 ﾍﾋﾞｰ H2 | 1 | 式
|  | 鉄筋加工組立 | S造床板 | 4.3 | t
|  | 鉄筋運搬費 | 10t車 30㎞程度 | 4.3 | ｔ
|  | 丸鋼 | SR235 9φ 材工共 | 0.02 | t |  |  | 材工共
(外部仕上)
|  | 溶接金網 | 2.6φ-50×50 敷き手間共 | 0.9 | ㎡ |  |  | 材工共
|  | 溶接金網 | 6φ-100×100 敷き手間共 | 44.2 | ㎡ |  |  | 材工共
計
直 接 工 事 費 内 訳 明 細 書 | [10 empty] | 282
名 称 |  |  | 摘 要 | 単 位 |  | 単 価 | 金 額 | 備 考 | 対 象 外 経 費
|  |  |  | 数 量 |  |  |  |  | 理 由 | 数量 | 金 額
3 ｺﾝｸﾘｰﾄ
(躯体)
地上部
|  | 普通ｺﾝｸﾘｰﾄ | Fc=24N/mm2 ｽﾗﾝﾌﾟ18cm 膨張材 | 20.2 | m3 |  |  | 材工共
3階S造床
|  | ｺﾝｸﾘｰﾄ打設手間 | ﾎﾟﾝﾌﾟ打設 | 7.7 | m3
R階S造床
|  | ｺﾝｸﾘｰﾄ打設手間 | ﾎﾟﾝﾌﾟ打設 | 7.6 | m3
R階立上り
|  | ｺﾝｸﾘｰﾄ打設手間 | ﾎﾟﾝﾌﾟ打設 | 4.9 | m3
|  | ﾎﾟﾝﾌﾟ圧送 | 圧送基本料共 | 1 | 式
|  | 構造体強度補正 | 補正値3～6N/mm2 | 1 | 式
(外部仕上)
Fc=18N/mm2 ｽﾗﾝﾌﾟ18cm
|  | 防水押えｺﾝｸﾘｰﾄ | 打設手間共 | 4 | m3 |  |  | 材工共
計
直 接 工 事 費 内 訳 明 細 書 | [10 empty] | 283
名 称 |  |  | 摘 要 | 単 位 |  | 単 価 | 金 額 | 備 考 | 対 象 外 経 費
|  |  |  | 数 量 |  |  |  |  | 理 由 | 数量 | 金 額
4 型枠
(躯体)
普通合板型枠
|  | 型枠 | 地上部 | 31.3 | ㎡ |  |  | 材工共
打放合板型枠A種
|  | 型枠 | 地上部 | 20.8 | ㎡ |  |  | 材工共
|  | 型枠運搬費 | 10t車 30㎞程度 | 52.1 | ㎡
(外部仕上)
A種 ｺｰﾝ処理
|  | 打放し面補修 | 目違いばらい無 | 19.6 | ㎡ |  |  | 材工共
計
直 接 工 事 費 内 訳 明 細 書 | [10 empty] | 284
名 称 |  |  | 摘 要 | 単 位 |  | 単 価 | 金 額 | 備 考 | 対 象 外 経 費
|  |  |  | 数 量 |  |  |  |  | 理 由 | 数量 | 金 額
5 鉄骨
(本体鉄骨)
SS400
|  | H形鋼 | H-150×150×7×10 | 4.5 | ｔ
SS400
|  | H形鋼 | H-200×200×8×12 | 0.2 | ｔ
SS400
|  | H形鋼 | H-300×150×6.5×9 | 0.7 | ｔ
SN400B
|  | H形鋼 | H-450×200×9×14 | 0.5 | t
SN400B
|  | H形鋼 | H-488×300×11×18 | 3.8 | ｔ
SN400B
|  | H形鋼 | H-800×300×14×26 | 4.2 | t
SN490B
|  | H形鋼 | H-350×350×12×19 | 0.4 | ｔ
SS400
|  | 鋼板 | PL-6 | 0.02 | ｔ
SS400
|  | 鋼板 | PL-9 | 2.3 | ｔ
SS400
|  | 鋼板 | PL-12 | 2.1 | t
SS400
|  | 鋼板 | PL-16 | 0.1 | ｔ
SN400B
|  | 鋼板 | PL-9 | 0.02 | t
SN400B
|  | 鋼板 | PL-12 | 1.3 | ｔ
SN400B
|  | 鋼板 | PL-19 | 1 | ｔ
SN490B
|  | 鋼板 | PL-12 | 0.05 | ｔ
SN490B
|  | 鋼板 | PL-16 | 0.03 | ｔ
直 接 工 事 費 内 訳 明 細 書 | [10 empty] | 285
名 称 |  |  | 摘 要 | 単 位 |  | 単 価 | 金 額 | 備 考 | 対 象 外 経 費
|  |  |  | 数 量 |  |  |  |  | 理 由 | 数量 | 金 額
SN490B
|  | 鋼板 | PL-19 | 0.03 | ｔ
SN490C
|  | 鋼板 | PL-25 | 0.3 | t
SN490C
|  | 鋼板 | PL-40 | 0.5 | ｔ
BCR295
|  | 角形鋼管 | □-300×300×9 | 1.5 | ｔ
BCP325
|  | 角形鋼管 | □-400×400×16 | 1.8 | t
|  | 鉄骨ｽｸﾗｯﾌﾟ控除 |  | 1 | 式
|  | 工場加工組立 | 鉄骨副資材･工場溶接長1587m共 | 24.1 | ｔ |  |  | 見積参考
|  | 鉄骨運搬 |  | 24.1 | ｔ |  |  | 見積参考
|  | 鉄骨建方 |  | 24.1 | ｔ |  |  | 見積参考
|  | ﾄﾙｼｱ形高力ﾎﾞﾙﾄ | S10T M20 L=50 | 46 | 本
|  | ﾄﾙｼｱ形高力ﾎﾞﾙﾄ | S10T M20 L=55 | 366 | 本
|  | ﾄﾙｼｱ形高力ﾎﾞﾙﾄ | S10T M20 L=60 | 1464 | 本
|  | ﾄﾙｼｱ形高力ﾎﾞﾙﾄ | S10T M20 L=65 | 316 | 本
|  | ﾄﾙｼｱ形高力ﾎﾞﾙﾄ | S10T M20 L=70 | 616 | 本
|  | ﾄﾙｼｱ形高力ﾎﾞﾙﾄ | S10T M20 L=75 | 33 | 本
|  | ﾄﾙｼｱ形高力ﾎﾞﾙﾄ | S10T M22 L=65 | 250 | 本
|  | ﾄﾙｼｱ形高力ﾎﾞﾙﾄ | S10T M22 L=100 | 499 | 本
|  | ﾄﾙｼｱ形高力ﾎﾞﾙﾄ締付け |  | 3452 | 本 |  |  | 見積参考
直 接 工 事 費 内 訳 明 細 書 | [10 empty] | 286
名 称 |  |  | 摘 要 | 単 位 |  | 単 価 | 金 額 | 備 考 | 対 象 外 経 費
|  |  |  | 数 量 |  |  |  |  | 理 由 | 数量 | 金 額
|  | ｽﾀｯﾄﾞﾎﾞﾙﾄ | 19φ L=100 梁上 材工共 | 816 | 本 |  |  | 材工共
支承型式 ASC-RX040S160
|  | すべり支承 | 鉛直荷重(長期) 380kN | 2 | か所 |  |  | 材工共、見積参考
上揚力(短期) 160kN
材工共
|  | 超音波探傷試験 | 工場 第3者試験機関 | 98 | か所
|  | 鉄骨足場 |  | 81 | ㎡
|  | 災害防止ﾈｯﾄ |  | 81 | ㎡
SGCC(Z27)
|  | ﾌﾗｯﾄﾃﾞｯｷ型枠 | 厚さ1.2 敷き手間共 | 97.6 | ㎡ |  |  | 材工共、見積参考
H=150 L=320
|  | ｺﾝｸﾘｰﾄ流止め | PL-1.6 材工共 | 32.1 | ｍ |  |  | 材工共、見積参考
H=150 L=350
|  | ｺﾝｸﾘｰﾄ流止め | PL-1.6 材工共 | 24 | ｍ |  |  | 材工共、見積参考
(耐火被覆)
梁 2時間耐火 厚40
|  | 巻付耐火被覆材 | 指定色:ﾎﾜｲﾄｼﾙﾊﾞｰ | 289 | ㎡ |  |  | 材工共、見積参考
柱 2時間耐火 屋内仕様
|  | 耐火塗料 | □-300×300×9 | 20.9 | ㎡ |  |  | 材工共、見積参考
柱 2時間耐火 屋内仕様
|  | 耐火塗料 | □-400×400×16 | 14.3 | ㎡ |  |  | 材工共、見積参考
計
直 接 工 事 費 内 訳 明 細 書 | [10 empty] | 287
名 称 |  |  | 摘 要 | 単 位 |  | 単 価 | 金 額 | 備 考 | 対 象 外 経 費
|  |  |  | 数 量 |  |  |  |  | 理 由 | 数量 | 金 額
6 防水
(外部)
|  | ｱｽﾌｧﾙﾄ防水 | AI-2種 平面 | 45.1 | ㎡ |  |  | 材工共
|  | ｱｽﾌｧﾙﾄ防水 | A-2種 立上り | 24 | ㎡ |  |  | 材工共
|  | 塗膜防水 | X-2 ｶﾗｰ 立上り | 1.7 | ㎡ |  |  | 材工共
|  | 屋根 | 20×90
|  | 伸縮目地 | 変性軟質塩ﾋﾞ製+発泡ﾎﾟﾘｴﾁﾚﾝ | 42.4 | ｍ |  |  | 材工共
[建築-451 A-1]
屋根立上り
|  | 防水入隅処理 | ﾓﾙﾀﾙ | 31.8 | ｍ |  |  | 材工共
屋根立上り
|  | 成形緩衝材 |  | 31.8 | ｍ |  |  | 材工共
|  | 屋根立上り | ｱﾙﾐL-30×15×2.0
|  | 防水押え金物 | ｱｽﾌｧﾙﾄ防水用 | 31.8 | ｍ |  |  | 材工共
水切取合
|  | ｼｰﾘﾝｸﾞ | MS-2 20×10 | 25 | ｍ |  |  | 材工共
笠木取合
|  | ｼｰﾘﾝｸﾞ | MS-2 20×10 | 48.4 | ｍ |  |  | 材工共
|  | 建具廻りｼｰﾘﾝｸﾞ | MS-2 20×10 | 13.4 | ｍ |  |  | 材工共
|  | 建具廻りｼｰﾘﾝｸﾞ | MS-2 10×10+10×10 | 22.5 | ｍ |  |  | 材工共
計
直 接 工 事 費 内 訳 明 細 書 | [10 empty] | 288
名 称 |  |  | 摘 要 | 単 位 |  | 単 価 | 金 額 | 備 考 | 対 象 外 経 費
|  |  |  | 数 量 |  |  |  |  | 理 由 | 数量 | 金 額
7 屋根
(外部)
鋳鉄製 100φ 竪型
|  | ﾙｰﾌﾄﾞﾚｲﾝ | 断熱ｱｽﾌｧﾙﾄ防水用 | 1 | か所 |  |  | 材工共、見積参考
[建築-441]
100φ D種
|  | ｱﾙﾐとい | ﾊﾞﾝﾄﾞﾚｽﾀｲﾌﾟ | 2.6 | ｍ |  |  | 材工共、見積参考
[建築-442]
|  | 鋼管とい | 100φ 掴み金物共 | 9.7 | ｍ |  |  | 材工共
|  | 防露巻 | 天井内及びPS内 100φ | 7.3 | ｍ |  |  | 材工共
|  | 防露巻 | 一般室内 100φ | 2.4 | ｍ |  |  | 材工共
計
直 接 工 事 費 内 訳 明 細 書 | [10 empty] | 289
名 称 |  |  | 摘 要 | 単 位 |  | 単 価 | 金 額 | 備 考 | 対 象 外 経 費
|  |  |  | 数 量 |  |  |  |  | 理 由 | 数量 | 金 額
8 金属
(外部)
W=340 B-2種 成型品
|  | ｱﾙﾐ笠木 | 電熱線(融雪用) | 24.2 | ｍ |  |  | 材工共、見積参考
[建築-441]
W=730 B-2種 成型品
|  | ｱﾙﾐ笠木 | 電熱線(融雪用) | 4.3 | ｍ |  |  | 材工共、見積参考
[建築-441]
|  | 外壁下端水切 | W65×H30 D種 既製品
|  | ｱﾙﾐ水切 | [建築-441] | 25 | ｍ |  |  | 材工共、見積参考
|  | 外壁 | 厚75 ﾛｯｸｳｰﾙ系 横張り
|  | 金属ｻﾝﾄﾞｲｯﾁﾊﾟﾈﾙ | ﾌｯ素樹脂塗装指定色 | 55.7 | ㎡ |  |  | 材工共、見積参考
<耐火ｲｿﾊﾞﾝﾄﾞPro同等品>
[建築-441]
外壁
|  | 金属ｻﾝﾄﾞｲｯﾁﾊﾟﾈﾙ下地 | C-100×100×2.3@2000内外 | 55.7 | ㎡ |  |  | 材工共、見積参考
ｽﾃﾝﾚｽ 19φ 内径120φ
|  | 屋上丸環 | ｽﾃﾝﾚｽ FB-12×65 | 10 | か所 |  |  | 材工共、見積参考
[建築-010]
25形 @360 H<1.0～2.5m未満
|  | 軽量鉄骨天井下地 | 耐風圧補強: | 52.6 | ㎡ |  |  | 材工共、見積参考
C-100×50×20×3.2@900
|  | 天井ｲﾝｻｰﾄ | ﾃﾞｯｷ面 | 52.6 | ㎡ |  |  | 材工共
(内部)
ｽﾃﾝﾚｽHL H=1200
|  | 手摺 | 上桟:FB-35×10 | 21.7 | ｍ |  |  | 材工共
下桟:32φ×1.0
手摺子:FB-35×10×1200 @1380
直 接 工 事 費 内 訳 明 細 書 | [10 empty] | 290
名 称 |  |  | 摘 要 | 単 位 |  | 単 価 | 金 額 | 備 考 | 対 象 外 経 費
|  |  |  | 数 量 |  |  |  |  | 理 由 | 数量 | 金 額
[建築-104]
ｽﾁｰﾙ 厚2.3曲げ加工 100×50
|  | 膳板 | BAE | 20 | ｍ |  |  | 材工共、見積参考
ｽﾁｰﾙ 厚2.3曲げ加工 100×50
|  | 額縁 | BAE | 6 | ｍ |  |  | 材工共、見積参考
ｽﾁｰﾙ 厚2.3曲げ加工 W115×H400
|  | ﾌﾞﾗｲﾝﾄﾞﾎﾞｯｸｽ | BAE | 20 | ｍ |  |  | 材工共、見積参考
|  | ｽﾃﾝﾚｽ巾木 | H=60 厚2.0 HL | 4.8 | ｍ |  |  | 材工共、見積参考
|  | 軽量鉄骨壁下地 | 45形 @450 | 0.9 | ㎡ |  |  | 材工共
|  | 軽量鉄骨天井下地 | 19形 @225 1.5m未満 | 41.9 | ㎡ |  |  | 材工共
|  | 軽量鉄骨天井下地開口補強 | 19形 150φ | 6 | か所 |  |  | 材工共
|  | 天井ｲﾝｻｰﾄ | ﾃﾞｯｷ面 | 41.9 | ㎡ |  |  | 材工共
計
直 接 工 事 費 内 訳 明 細 書 | [10 empty] | 291
名 称 |  |  | 摘 要 | 単 位 |  | 単 価 | 金 額 | 備 考 | 対 象 外 経 費
|  |  |  | 数 量 |  |  |  |  | 理 由 | 数量 | 金 額
9 左官
(外部)
屋根
|  | ｺﾝｸﾘｰﾄ直均し仕上 | 金ごて 直仕上 | 44.2 | ㎡ |  |  | 材工共
屋根
|  | ｺﾝｸﾘｰﾄ直均し仕上 | 金ごて ｱｽﾌｧﾙﾄ防水下 | 45.1 | ㎡ |  |  | 材工共
排水溝
|  | ﾓﾙﾀﾙ塗り | 金ごて 厚40～70 W=250 | 3.7 | ｍ |  |  | 材工共
天端
|  | ｺﾝｸﾘｰﾄ直均し仕上 | 金ごて 塗膜防水下 W=130 | 7.4 | ｍ |  |  | 材工共
笠木
|  | ｺﾝｸﾘｰﾄ直均し仕上 | 金ごて ｱｽﾌｧﾙﾄ防水下 W=200 | 24.4 | ｍ |  |  | 材工共
|  | 建具廻り防水ﾓﾙﾀﾙ詰め |  | 35.9 | ｍ |  |  | 材工共
|  | 建具廻り防水ﾓﾙﾀﾙ詰め | 200(150)×50 | 22.5 | ｍ |  |  | 材工共
(内部)
床
|  | ｺﾝｸﾘｰﾄ直均し仕上 | ﾋﾞﾆﾙ床ｼｰﾄ下 | 41.9 | ㎡ |  |  | 材工共
計
直 接 工 事 費 内 訳 明 細 書 | [10 empty] | 292
名 称 |  |  | 摘 要 | 単 位 |  | 単 価 | 金 額 | 備 考 | 対 象 外 経 費
|  |  |  | 数 量 |  |  |  |  | 理 由 | 数量 | 金 額
10 金属製建具
a ｱﾙﾐ製建具
特記無き限り
種別:A種
耐風圧性:S-4 気密性:A-3
水密性:W-4 防音性:T-2
電解二次着色仕上
付属金物一式共
運搬取付調整費共
ｶﾞﾗｽ 別計上
(外部)
|  | AW-101(東側) | W11790×H3000 枠見込:70
|  | FIX窓 | 防火設備 | 1 | か所 |  |  | 材工共、見積参考
|  | AW-101(西側) | W9170×H3000 枠見込:70
|  | FIX窓 | 防火設備 | 1 | か所 |  |  | 材工共、見積参考
|  | AW-102 | W1500×H700 枠見込:70
|  | 排煙窓 | 障子:ｱﾙﾐﾊﾟﾈﾙ | 1 | か所 |  |  | 材工共、見積参考
ﾜﾝﾀｯﾁ式 隠蔽
配線･配管･ﾎﾞｯｸｽ:埋込型
a-計
計
直 接 工 事 費 内 訳 明 細 書 | [10 empty] | 293
名 称 |  |  | 摘 要 | 単 位 |  | 単 価 | 金 額 | 備 考 | 対 象 外 経 費
|  |  |  | 数 量 |  |  |  |  | 理 由 | 数量 | 金 額
11 ｶﾞﾗｽ
(外部)
|  | 合わせｶﾞﾗｽ | 網入6.8+FL6 4.00㎡以下 | 62.9 | ㎡ |  |  | 材工共、見積参考
SR-1
|  | ｶﾞﾗｽ廻りｼｰﾘﾝｸﾞ | 137.92×2=275.84 | 276 | ｍ |  |  | 材工共
|  | ｶﾞﾗｽｸﾘｰﾆﾝｸﾞ |  | 62.9 | ㎡ |  |  | 材工共
|  | 飛散防止ﾌｨﾙﾑ | ｶﾞﾗｽ面 | 62.9 | ㎡ |  |  | 材工共、見積参考
計
直 接 工 事 費 内 訳 明 細 書 | [10 empty] | 294
名 称 |  |  | 摘 要 | 単 位 |  | 単 価 | 金 額 | 備 考 | 対 象 外 経 費
|  |  |  | 数 量 |  |  |  |  | 理 由 | 数量 | 金 額
12 塗装
(外部)
EP-G けい酸ｶﾙｼｳﾑ板面 見上げ
|  | つや有合成樹脂調合ﾍﾟｲﾝﾄ | 素地ごしらえ共 | 52.6 | ㎡ |  |  | 材工共
(内部)
SOP 鉄部 糸300以下
|  | 合成樹脂調合ﾍﾟｲﾝﾄ | 錆止A種 | 26 | ｍ |  |  | 材工共
SOP 鉄部
|  | 合成樹脂調合ﾍﾟｲﾝﾄ | 錆止A種 | 10.7 | ㎡ |  |  | 材工共
EP ﾎﾞｰﾄﾞ面 一般
|  | 合成樹脂ｴﾏﾙｼｮﾝﾍﾟｲﾝﾄ | 素地B種 | 0.9 | ㎡ |  |  | 材工共
計
直 接 工 事 費 内 訳 明 細 書 | [10 empty] | 295
名 称 |  |  | 摘 要 | 単 位 |  | 単 価 | 金 額 | 備 考 | 対 象 外 経 費
|  |  |  | 数 量 |  |  |  |  | 理 由 | 数量 | 金 額
13 内外装
(外部)
|  | 軒天 | 厚6 突付け
|  | けい酸ｶﾙｼｳﾑ板 | GB-S厚12.5共 | 52.6 | ㎡ |  |  | 材工共
軒天
|  | 廻り縁 | ｱﾙﾐ | 4.2 | ｍ |  |  | 材工共
ｽﾗﾌﾞ下
|  | 現場発泡ｳﾚﾀﾝ吹付 | 厚30 | 41.8 | ㎡ |  |  | 材工共
(内部)
床
|  | ﾋﾞﾆﾙ床ｼｰﾄ | 厚2 一般部 熱溶接工法 | 41.9 | ㎡ |  |  | 材工共
|  | ﾋﾞﾆﾙ巾木 | H=60 | 0.3 | ｍ |  |  | 材工共
|  | 壁 | 厚12.5
|  | 石膏ﾎﾞｰﾄﾞ | 継目処理 GB-R厚12.5共 | 0.9 | ㎡ |  |  | 材工共
|  | 天井 | 厚9.5
|  | 化粧石膏ﾎﾞｰﾄﾞ | ﾄﾗﾊﾞｰﾁﾝ模様 | 41.9 | ㎡ |  |  | 材工共
|  | 天井廻り縁 | 塩ﾋﾞ製 | 21.7 | ｍ |  |  | 材工共
壁
|  | 硬質ｳﾚﾀﾝﾌｫｰﾑ吹付 | A種1 厚40 | 26.1 | ㎡ |  |  | 材工共
天井
|  | 硬質ｳﾚﾀﾝﾌｫｰﾑ吹付 | A種1 厚40 | 45 | ㎡ |  |  | 材工共
計
Ⅱ-C-計

## 直工K (10)
直工
直 接 工 事 費 内 訳 明 細 書 | [10 empty] | 296
名 称 |  |  | 摘 要 | 単 位 |  | 単 価 | 金 額 | 備 考 | 対 象 外 経 費
|  |  |  | 数 量 |  |  |  |  | 理 由 | 数量 | 金 額
D 広場整備工事
1 ﾄｵﾘﾆﾜ整備工事
（その1設計）
a 構内舗装
|  | 広場舗装-1A | 表層:中国産斑岩 247×247×30
|  | 石張舗装 | 大洋赤 ｳｫｰﾀｰｼﾞｪｯﾄ仕上 | 337 | ㎡ |  |  | 材工共、見積参考
敷きﾓﾙﾀﾙ 厚30
ｺﾝｸﾘｰﾄ 厚70
路盤:再生ｸﾗｯｼｬｰﾗﾝ(RC40) 厚100
|  | 広場舗装-1B | 表層:中国産斑岩 247×247×40
|  | 石張舗装 | 大洋赤 ｳｫｰﾀｰｼﾞｪｯﾄ仕上 | 97.5 | ㎡ |  |  | 材工共、見積参考
敷きﾓﾙﾀﾙ 厚30
ｺﾝｸﾘｰﾄ 厚100 溶接金網共
路盤:再生ｸﾗｯｼｬｰﾗﾝ(RC40) 厚150
|  | 広場舗装-2B | 表層:中国産斑岩 247×247×40
|  | 石張舗装 | ﾗｲﾄｸﾞﾚｰ ﾋﾞｼｬﾝ仕上 | 10.1 | ㎡ |  |  | 材工共
敷きﾓﾙﾀﾙ 厚30
ｺﾝｸﾘｰﾄ 厚100 溶接金網共
路盤:再生ｸﾗｯｼｬｰﾗﾝ(RC40) 厚150
|  | 広場舗装-3 | 表層:ｲﾝﾀｰﾛｯｷﾝｸﾞﾌﾞﾛｯｸ 147×147×80
|  | ｲﾝﾀｰﾛｯｷﾝｸﾞ舗装 | 特注色(赤系) 研磨仕上 | 166 | ㎡ |  |  | 材工共
敷き砂 厚20
瀝青安定処理層 厚50
路盤:再生ｸﾗｯｼｬｰﾗﾝ(RC40) 厚120
|  | 広場舗装-4 | 表層:ｲﾝﾀｰﾛｯｷﾝｸﾞﾌﾞﾛｯｸ 147×147×80
|  | ｲﾝﾀｰﾛｯｷﾝｸﾞ舗装 | 特注色(ﾗｲﾄｸﾞﾚｰ) 研磨仕上 | 173 | ㎡ |  |  | 材工共
敷き砂 厚20
瀝青安定処理層 厚50
直 接 工 事 費 内 訳 明 細 書 | [10 empty] | 297
名 称 |  |  | 摘 要 | 単 位 |  | 単 価 | 金 額 | 備 考 | 対 象 外 経 費
|  |  |  | 数 量 |  |  |  |  | 理 由 | 数量 | 金 額
路盤:再生ｸﾗｯｼｬｰﾗﾝ(RC40) 厚120
|  | 広場舗装-5 | 表層:ｲﾝﾀｰﾛｯｷﾝｸﾞﾌﾞﾛｯｸ 147×147×80
|  | ｲﾝﾀｰﾛｯｷﾝｸﾞ舗装 | 標準色(白) 研磨仕上 | 11.3 | ㎡ |  |  | 材工共
敷き砂 厚20
瀝青安定処理層 厚50
路盤:再生ｸﾗｯｼｬｰﾗﾝ(RC40) 厚120
表層:
|  | ｱｽﾌｧﾙﾄ舗装-2 | ｱｽﾌｧﾙﾄ混合物(再生密粒度) 厚50+50 | 5.6 | ㎡ |  |  | 材工共
ﾌﾟﾗｲﾑｺｰﾄ
路盤:粒度調整砕石(M-40) 厚100
再生ｸﾗｯｼｬｰﾗﾝ(RC40) 厚200
247×247×60 見掛りH=20
|  | 縁石-1 | 中国産斑岩 大洋赤 WJ仕上 | 106 | ｍ |  |  | 材工共、見積参考
ﾓﾙﾀﾙ 厚30 W=250
ｺﾝｸﾘｰﾄ 厚100 W=250
路盤:再生ｸﾗｯｼｬｰﾗﾝ(RC40)
厚100 W=250
現場打ちｺﾝｸﾘｰﾄ 150×200
|  | 縁石-4 | 仕上:撥水材塗布 | 18.5 | ｍ |  |  | 材工共
ｺﾝｸﾘｰﾄ 厚50 W=250
路盤:再生ｸﾗｯｼｬｰﾗﾝ(RC40)
厚100 W=250
点状鋲 300×300
|  | 点字鋲 | ｽﾃﾝﾚｽ ﾉﾝｽﾘｯﾌﾟ 35φ 25本/組 | 51 | か所 |  |  | 材工共、見積参考
線状鋲 300×300
|  | 点字鋲 | ｽﾃﾝﾚｽ ﾉﾝｽﾘｯﾌﾟ 35×285 4本/組 | 132 | か所 |  |  | 材工共、見積参考
(土工)
|  | すきとり |  | 46.5 | m3
|  | 根切り | つぼ布掘り | 14.5 | m3
直 接 工 事 費 内 訳 明 細 書 | [10 empty] | 298
名 称 |  |  | 摘 要 | 単 位 |  | 単 価 | 金 額 | 備 考 | 対 象 外 経 費
|  |  |  | 数 量 |  |  |  |  | 理 由 | 数量 | 金 額
|  | 床付け | つぼ布掘り | 31.1 | ㎡
|  | 埋戻し(A種) | 搬入土 | 146 | m3 |  |  | 材工共
|  | 土工機械運搬 | 囲障に含む | 1 | 式
a-計
b 屋外排水
|  | 雨水排水側溝-1A | 鋳鉄製ｸﾞﾚｰﾁﾝｸﾞ W=86
|  | 側溝蓋 | 受枠:厚3.2 溶融亜鉛ﾒｯｷ | 15.6 | ｍ |  |  | 材工共、見積参考
|  | 雨水排水側溝-1B | 鋳鉄製ｸﾞﾚｰﾁﾝｸﾞ W=86
|  | 側溝蓋 | 内寸W=300用 | 74 | ｍ |  |  | 材工共、見積参考
細目ﾉﾝｽﾘｯﾌﾟ模様 T-20
|  | 雨水排水桝-1 | 鋳鉄製化粧蓋 600角用
|  | 雨水桝蓋 | 細目ﾉﾝｽﾘｯﾌﾟ模様 W=86 T-20 | 4 | か所 |  |  | 材工共、見積参考
|  | 雨水排水桝-2 | 鋳鉄製ｸﾞﾚｰﾁﾝｸﾞ 600角用
|  | 雨水桝蓋 | 細目ﾉﾝｽﾘｯﾌﾟ模様 T-20 | 2 | か所 |  |  | 材工共、見積参考
|  | 雨水排水桝-3 | ﾀﾞｸﾀｲﾙ鋳鉄製 内寸450角用 T-2
|  | 雨水桝蓋 | 保護ｷｬｯﾌﾟ ｺﾞﾑﾊﾟｯｷﾝ共 | 5 | か所 |  |  | 材工共、見積参考
雨水排水桝-4
|  | 雨水桝蓋 | 鋳鉄製 360φ T-20 | 2 | か所 |  |  | 材工共
側溝部:金物
|  | 雨水排水側溝-1A | ｺﾝｸﾘｰﾄ:W=150 厚100 | 15.6 | ｍ |  |  | 材工共
砕石基礎:再生ｸﾗｯｼｬﾗﾝ(RC-40)
W=150 厚100
RC 内法:300×H300
|  | 雨水排水側溝-1B | ｺﾝｸﾘｰﾄ:W=700 厚40 | 74 | ｍ |  |  | 材工共
砕石基礎:再生ｸﾗｯｼｬﾗﾝ(RC-40)
W=700 厚100
RC 内法:600×600×H1200
|  | 雨水排水桝-1 | 砕石基礎:再生ｸﾗｯｼｬﾗﾝ(RC-40) | 4 | か所 |  |  | 材工共
直 接 工 事 費 内 訳 明 細 書 | [10 empty] | 299
名 称 |  |  | 摘 要 | 単 位 |  | 単 価 | 金 額 | 備 考 | 対 象 外 経 費
|  |  |  | 数 量 |  |  |  |  | 理 由 | 数量 | 金 額
1000×1000 厚100
RC 内法:600×600×H650～1200
|  | 雨水排水桝-2 | 砕石基礎:再生ｸﾗｯｼｬﾗﾝ(RC-40) | 2 | か所 |  |  | 材工共
1000×1000 厚100
RC 内法:450×450×H500～700
|  | 雨水排水桝-3 | 砕石基礎:再生ｸﾗｯｼｬﾗﾝ(RC-40) | 5 | か所 |  |  | 材工共
850×850 厚100
|  | 雨水排水桝-4 | 塩ﾋﾞ桝 360φ | 2 | か所 |  |  | 材工共
|  | 地中埋設管 | VP 150φ | 73.7 | ｍ |  |  | 材工共
(土工)
|  | 根切り | つぼ布掘り | 87.8 | m3
|  | 床付け | つぼ布掘り | 65.6 | ㎡
|  | 埋戻し(A種) | 搬入土 | 53.7 | m3 |  |  | 材工共
|  | 土工機械運搬 | 囲障に含む | 1 | 式
b-計
c 植栽
|  | 高木 | H6.0 C0.50 W2.5
|  | ｶﾂﾗ | 株立5本立 | 2 | 本 |  |  | 材工共、見積参考
地下支持支柱-1､地上支持-1
植栽基盤整備､植付手間共
|  | 高木 | H3.0 C0.12 W1.0
|  | ｿﾖｺﾞ | 株立5本立 | 3 | 本 |  |  | 材工共、見積参考
直 接 工 事 費 内 訳 明 細 書 | [10 empty] | 300
名 称 |  |  | 摘 要 | 単 位 |  | 単 価 | 金 額 | 備 考 | 対 象 外 経 費
|  |  |  | 数 量 |  |  |  |  | 理 由 | 数量 | 金 額
地下支持支柱-2､地上支持-2
植栽基盤整備､植付手間共
|  | 低木 | H0.5 3本立 (16株/㎡)
|  | ﾕｷﾔﾅｷﾞ | 植栽基盤整備､植付手間共 | 8 | ㎡ |  |  | 材工共、見積参考
|  | 低木 | H0.5 3本立 (16株/㎡)
|  | ｶｼﾜﾊﾞｱｼﾞｻｲ | 植栽基盤整備､植付手間共 | 8 | ㎡ |  |  | 材工共、見積参考
|  | 地被類 | 10.5pot (25pot/㎡)
|  | ｶﾚｯｸｽ(ｴﾊﾞｰｺﾞｰﾙﾄﾞ) | 植栽基盤整備､植付手間共 | 14.8 | ㎡ |  |  | 材工共、見積参考
|  | 地被類 | 10.5pot (25pot/㎡)
|  | ｵｳｺﾞﾝﾌｳﾁｿｳ | 植栽基盤整備､植付手間共 | 13.8 | ㎡ |  |  | 材工共、見積参考
|  | 地被類 | 9pot 3芽立 (36pot/㎡)
|  | ﾌｯｷｿｳ | 植栽基盤整備､植付手間共 | 16.2 | ㎡ |  |  | 材工共、見積参考
|  | 既存配管部 | ﾎﾟﾘｴｽﾃﾙｽﾊﾟﾝﾎﾞﾝﾄﾞ不織布
|  | 防根ｼｰﾄ | 200φ 4.0ｍ 防根剤含浸 | 1 | 組 |  |  | 材工共、見積参考
450φ 4.0ｍ 防根剤含浸
(土工)
|  | すきとり |  | 21.3 | m3
|  | 根切り | つぼ布掘り | 5.9 | m3
|  | 床付け | つぼ布掘り | 2.2 | ㎡
|  | 埋戻し(A種) | 搬入土 | 4.8 | m3 |  |  | 材工共
|  | 盛土(A種) | 搬入土 | 7.7 | m3 |  |  | 材工共
|  | 土工機械運搬 | 囲障に含む | 1 | 式
c-計
d 工作物
直 接 工 事 費 内 訳 明 細 書 | [10 empty] | 301
名 称 |  |  | 摘 要 | 単 位 |  | 単 価 | 金 額 | 備 考 | 対 象 外 経 費
|  |  |  | 数 量 |  |  |  |  | 理 由 | 数量 | 金 額
L16344×W250～1000×H220～680
|  | 広場ﾌｧﾆﾁｬｰ1 | 天端:人造石混入ﾓﾙﾀﾙ研出仕上 | 1 | か所 |  |  | 材工共、見積参考
撥水材塗布
立上:人造石混入ﾓﾙﾀﾙ研出仕上
厚20 見え掛り:撥水材塗布
ﾗｽ金網:亜鉛ﾒｯｷ平織金網□3.28
D10 @150 ﾀﾃﾖｺ
ｺﾝｸﾘｰﾄ(厚≦50mmの箇所はﾓﾙﾀﾙ)
基礎共
[建築-909]
L19033×W290～1000×H280～680
|  | 広場ﾌｧﾆﾁｬｰ2 | 天端:人造石混入ﾓﾙﾀﾙ研出仕上 | 1 | か所 |  |  | 材工共、見積参考
撥水材塗布
立上:人造石混入ﾓﾙﾀﾙ研出仕上
厚20 見え掛り:撥水材塗布
ﾗｽ金網:亜鉛ﾒｯｷ平織金網□3.28
D10 @150 ﾀﾃﾖｺ
ｺﾝｸﾘｰﾄ(厚≦50mmの箇所はﾓﾙﾀﾙ)
基礎共
[建築-910]
L2675×W500×H401～670
|  | 広場ﾌｧﾆﾁｬｰ3 | 天端:人造石混入ﾓﾙﾀﾙ研出仕上 | 1 | か所 |  |  | 材工共、見積参考
撥水材塗布
立上:人造石混入ﾓﾙﾀﾙ研出仕上
厚20 見え掛り:撥水材塗布
ﾗｽ金網:亜鉛ﾒｯｷ平織金網□3.28
D10 @150 ﾀﾃﾖｺ
ｺﾝｸﾘｰﾄ(厚≦50mmの箇所はﾓﾙﾀﾙ)
基礎共
[建築-912]
L3107×W500×H320～400
|  | 広場ﾌｧﾆﾁｬｰ4 | 天端:人造石混入ﾓﾙﾀﾙ研出仕上 | 1 | か所 |  |  | 材工共、見積参考
撥水材塗布
立上:人造石混入ﾓﾙﾀﾙ研出仕上
厚20 見え掛り:撥水材塗布
ﾗｽ金網:亜鉛ﾒｯｷ平織金網□3.28
直 接 工 事 費 内 訳 明 細 書 | [10 empty] | 302
名 称 |  |  | 摘 要 | 単 位 |  | 単 価 | 金 額 | 備 考 | 対 象 外 経 費
|  |  |  | 数 量 |  |  |  |  | 理 由 | 数量 | 金 額
D10 @150 ﾀﾃﾖｺ
ｺﾝｸﾘｰﾄ(厚≦50mmの箇所はﾓﾙﾀﾙ)
基礎共
[建築-912]
L5327×W800～1756×H400～600
|  | 広場ﾌｧﾆﾁｬｰ5 | 天端:人造石混入ﾓﾙﾀﾙ研出仕上 | 1 | か所 |  |  | 材工共、見積参考
撥水材塗布
立上:人造石混入ﾓﾙﾀﾙ研出仕上
厚20 見え掛り:撥水材塗布
ﾗｽ金網:亜鉛ﾒｯｷ平織金網□3.28
D10 @150 ﾀﾃﾖｺ
ｺﾝｸﾘｰﾄ(厚≦50mmの箇所はﾓﾙﾀﾙ)
基礎共
[建築-913]
|  | 広場ﾌｧﾆﾁｬｰ | ｱﾙﾐ鋳鋼 ｼｮｯﾄﾌﾞﾗｽﾄ仕上
|  | ｽｹｰﾄﾎﾞｰﾄﾞ対策ﾊﾞｰ | W14×D250×H60 | 45 | か所 |  |  | 材工共、見積参考
ｽﾃﾝﾚｽﾈｼﾞ M6 L=60 2本 溶接止
[建築-911]
W1900×D1100×H900～400+300
|  | 米ﾍﾞﾝﾁ1A | 中国産花崗岩 | 1 | か所 |  |  | 材工共
ｻﾋﾞ 小叩き仕上
撥水材塗布2回塗布
ｽﾃﾝﾚｽﾁｪｰﾝ掛け付き
基礎共
[建築-914]
W1900×D1100×H900～400+300
|  | 米ﾍﾞﾝﾁ1B | 中国産花崗岩 | 1 | か所 |  |  | 材工共
ｻﾋﾞ 小叩き仕上
撥水材塗布2回塗布
ｽﾃﾝﾚｽﾁｪｰﾝ掛け付き
反射ﾃｰﾌﾟ30φ×10箇所
基礎共
[建築-914]
W1555×D900×H400～700+300
|  | 米ﾍﾞﾝﾁ2A | 中国産花崗岩 | 1 | か所 |  |  | 材工共
直 接 工 事 費 内 訳 明 細 書 | [10 empty] | 303
名 称 |  |  | 摘 要 | 単 位 |  | 単 価 | 金 額 | 備 考 | 対 象 外 経 費
|  |  |  | 数 量 |  |  |  |  | 理 由 | 数量 | 金 額
ｻﾋﾞ 小叩き仕上
撥水材塗布2回塗布
ｽﾃﾝﾚｽﾁｪｰﾝ掛け付き
基礎共
[建築-914]
W1555×D900×H400～700+300
|  | 米ﾍﾞﾝﾁ2A | 中国産花崗岩 | 1 | か所 |  |  | 材工共
ｻﾋﾞ 小叩き仕上
撥水材塗布2回塗布
ｽﾃﾝﾚｽﾁｪｰﾝ掛け付き
反射ﾃｰﾌﾟ30φ×11箇所
基礎共
[建築-914]
W400×D200×H700+300
|  | 米ﾎﾞﾗｰﾄﾞ | 中国産花崗岩 | 1 | か所 |  |  | 材工共
ｻﾋﾞ 小叩き仕上
撥水材塗布2回塗布
ｽﾃﾝﾚｽﾁｪｰﾝ掛け付き
基礎共
[建築-914]
ｽﾃﾝﾚｽ 114.3φ H=700 上下式
|  | ﾎﾞﾗｰﾄﾞ | ﾎﾟｰﾙﾍｯﾄﾞ:ｱﾙﾐ鋳物 ｼｮｯﾄﾌﾞﾗｽﾄ | 13 | か所 |  |  | 材工共
ﾊﾞﾘｱﾌﾘｰﾘﾝｸﾞ:ｽﾃﾝﾚｽ
ﾁｪｰﾝ内蔵ﾀｲﾌﾟ
基礎共
[建築-915]
ｽﾃﾝﾚｽ 114.3φ H=700 固定式
|  | ﾎﾞﾗｰﾄﾞ | ﾎﾟｰﾙﾍｯﾄﾞ:ｱﾙﾐ鋳物 ｼｮｯﾄﾌﾞﾗｽﾄ | 16 | か所 |  |  | 材工共
ﾁｪｰﾝ内蔵ﾀｲﾌﾟ
基礎共
[建築-915]
H=2400
|  | 道路標識 | 標識:支給品利用 | 2 | か所 |  |  | 材工共
直 接 工 事 費 内 訳 明 細 書 | [10 empty] | 304
名 称 |  |  | 摘 要 | 単 位 |  | 単 価 | 金 額 | 備 考 | 対 象 外 経 費
|  |  |  | 数 量 |  |  |  |  | 理 由 | 数量 | 金 額
支柱:ｽﾁｰﾙ 60.5φ L=3000
[建築-913]
H=2400
|  | 道路標識 | 標識:支給品利用 | 1 | か所 |  |  | 材工共
支柱:ｽﾁｰﾙ 60.5φ L=3000
ｽﾃﾝﾚｽﾁｪｰﾝ掛け付き
[建築-913]
(土工)
|  | 根切り | つぼ布掘り | 40.2 | m3
|  | 床付け | つぼ布掘り | 42.6 | ㎡
|  | 埋戻し(A種) | 搬入土 | 27.9 | m3 |  |  | 材工共
|  | 土工機械運搬 | 囲障に含む | 1 | 式
d-計
e 発生材処理
柿町建設発生土処理場
|  | 建設発生土積込・運搬 | 建設発生土 | 220 | m3
柿町建設発生土処理場
|  | 建設発生土処分 | 建設発生土 | 220 | m3
e-計
Ⅱ-D(その1設計)-計

## 直工K (11)
直工
直 接 工 事 費 内 訳 明 細 書 | [10 empty] | 305
名 称 |  |  | 摘 要 | 単 位 |  | 単 価 | 金 額 | 備 考 | 対 象 外 経 費
|  |  |  | 数 量 |  |  |  |  | 理 由 | 数量 | 金 額
2 屋上庭園
（その2設計）
（屋上庭園）
|  | 屋上庭園 | PC平板厚40 600×600
|  | PC平板舗装 | H=206～460 | 164 | ㎡ |  |  | 材工共、見積参考
樹脂製束共
[内装-A393･397]
|  | 屋上庭園 | W4500×D600×H400
|  | ﾍﾞﾝﾁ | 座面･側面:既存砂利研ぎ出し | 3 | か所 |  |  | 材工共、見積参考
基材:ｺﾝｸﾘｰﾄ研ぎ出し
[内装-A085･393･397]
(石)
|  | 屋上庭園排水溝 | 厚206 φ100～150程度
|  | ごろた石敷き | [内装-A393･397] | 6.3 | ㎡ |  |  | 材工共、見積参考
|  | 屋上庭園排水溝 | 厚206～460 φ100～150程度
|  | ごろた石敷き | [内装-A393･397] | 7.4 | ㎡ |  |  | 材工共、見積参考
|  | 屋上庭園排水溝 | 厚460 φ100～150程度
|  | ごろた石敷き | [内装-A393･397] | 4.8 | ㎡ |  |  | 材工共、見積参考
|  | 屋上庭園 | 厚206～460 白
|  | 玉砂利 | [内装-A393･397] | 45.3 | ㎡ |  |  | 材工共、見積参考
|  | 屋上庭園 | 900×900 石目調
|  | 磁器質ﾀｲﾙ | <ｱﾄﾞｳﾞｧﾝ: | 4 | か所 |  |  | 材工共、見積参考
ﾊﾞｻﾙﾃｯｸﾌﾞﾗｯｸ(ｸﾞﾘｯﾌﾟ)同等品>
[内装-A393･396]
Ⅱ-D(その2設計)-計
直 接 工 事 費 内 訳 明 細 書 | [10 empty] | 306
名 称 |  |  | 摘 要 | 単 位 |  | 単 価 | 金 額 | 備 考 | 対 象 外 経 費
|  |  |  | 数 量 |  |  |  |  | 理 由 | 数量 | 金 額
Ⅱ-D-計

## 直工K (12)
直工
直 接 工 事 費 内 訳 明 細 書 | [10 empty] | 307
名 称 |  |  | 摘 要 | 単 位 |  | 単 価 | 金 額 | 備 考 | 対 象 外 経 費
|  |  |  | 数 量 |  |  |  |  | 理 由 | 数量 | 金 額
E 外構工事
（その1設計）
1 囲障
RC D150×H500
|  | ｺﾝｸﾘｰﾄ擁壁 | 天端:ｺﾝｸﾘｰﾄ直均し仕上 | 24.9 | ｍ |  |  | 材工共
側面:撥水材塗布
|  | ﾌｧﾆﾁｬｰ横 | RC D150×H100～500
|  | ｺﾝｸﾘｰﾄ擁壁 | 天端:ｺﾝｸﾘｰﾄ直均し仕上 | 23.1 | ｍ |  |  | 材工共
側面:撥水材塗布
H=1800 擁壁上
|  | ﾌｪﾝｽ1 | 支柱:50.8φ×厚2.3 | 24.9 | ｍ |  |  | 材工共、見積参考
枠:48.6φ×厚3.2､38.1φ×厚1.6
金網:菱形
[建築-915]
H=1800 独立基礎
|  | ﾌｪﾝｽ2 | 支柱:50.8φ×厚2.3 | 57.8 | ｍ |  |  | 材工共、見積参考
枠:48.6φ×厚3.2､38.1φ×厚1.6
金網:菱形
PC基礎ﾌﾞﾛｯｸ共
[建築-915]
(土工)
|  | 根切り | つぼ布掘り | 53.4 | m3
|  | 床付け | つぼ布掘り | 37.8 | ㎡
|  | 埋戻し(A種) | 搬入土 | 39.9 | m3 |  |  | 材工共
|  | 土工機械運搬 |  | 2 | 往復
直 接 工 事 費 内 訳 明 細 書 | [10 empty] | 308
名 称 |  |  | 摘 要 | 単 位 |  | 単 価 | 金 額 | 備 考 | 対 象 外 経 費
|  |  |  | 数 量 |  |  |  |  | 理 由 | 数量 | 金 額
計
直 接 工 事 費 内 訳 明 細 書 | [10 empty] | 309
名 称 |  |  | 摘 要 | 単 位 |  | 単 価 | 金 額 | 備 考 | 対 象 外 経 費
|  |  |  | 数 量 |  |  |  |  | 理 由 | 数量 | 金 額
2 構内舗装
|  | 広場舗装-2A | 表層:中国産花崗岩 247×247×30
|  | 石張舗装 | ﾌﾞﾗｯｸ/山西黒 ﾋﾞｼｬﾝ仕上 | 91.7 | ㎡ |  |  | 材工共、見積参考
敷きﾓﾙﾀﾙ 厚30
ｺﾝｸﾘｰﾄ 厚70
路盤:再生ｸﾗｯｼｬｰﾗﾝ(RC40) 厚100
表層:
|  | ｱｽﾌｧﾙﾄ舗装-1 | ｱｽﾌｧﾙﾄ混合物(再生密粒度) 厚40 | 68.1 | ㎡ |  |  | 材工共
ﾌﾟﾗｲﾑｺｰﾄ
路盤:再生ｸﾗｯｼｬｰﾗﾝ(RC40) 厚150
単粒度砕石 厚100
|  | 砕石敷き | 透水ｼｰﾄ共 | 118 | ㎡ |  |  | 材工共
ｺﾝｸﾘｰﾄﾌﾞﾛｯｸ 100×100×600
|  | 縁石-2 | ﾓﾙﾀﾙ 厚15 W=130 | 21.6 | ｍ |  |  | 材工共
ｺﾝｸﾘｰﾄ 厚100 W=130
路盤:再生ｸﾗｯｼｬｰﾗﾝ(RC40)
厚100 W=180
踏面:中国産花崗岩 200×250×30
|  | 縁石-3 | ﾌﾞﾗｯｸ/山西黒 ﾋﾞｼｬﾝ仕上 | 46.5 | ｍ |  |  | 材工共、見積参考
蹴上:中国産花崗岩 厚50
H=20～250 ﾌﾞﾗｯｸ/山西黒 ﾋﾞｼｬﾝ仕上
ﾓﾙﾀﾙ 厚30
引き金物･ｺﾝｸﾘｰﾄ･鉄筋共
ｺﾝｸﾘｰﾄ 厚50 W=350
路盤:再生ｸﾗｯｼｬｰﾗﾝ(RC40)
厚100 W=350
御影石 150×150×600
|  | 官民境界ﾌﾞﾛｯｸ | ﾓﾙﾀﾙ 厚20 W=250 | 56.2 | ｍ |  |  | 材工共、見積参考
ｺﾝｸﾘｰﾄ 厚100 W=250
路盤:再生ｸﾗｯｼｬｰﾗﾝ(RC40)
厚100 W=250
直 接 工 事 費 内 訳 明 細 書 | [10 empty] | 310
名 称 |  |  | 摘 要 | 単 位 |  | 単 価 | 金 額 | 備 考 | 対 象 外 経 費
|  |  |  | 数 量 |  |  |  |  | 理 由 | 数量 | 金 額
点状鋲 300×300
|  | 点字鋲 | ｽﾃﾝﾚｽ ﾉﾝｽﾘｯﾌﾟ 35φ 25本/組 | 18 | か所 |  |  | 材工共、見積参考
線状鋲 300×300
|  | 点字鋲 | ｽﾃﾝﾚｽ ﾉﾝｽﾘｯﾌﾟ 35×285 4本/組 | 14 | か所 |  |  | 材工共、見積参考
(土工)
|  | すきとり |  | 102 | m3
|  | 根切り | つぼ布掘り | 28.5 | m3
|  | 床付け | つぼ布掘り | 31.4 | ㎡
|  | 埋戻し(A種) | 搬入土 | 45.4 | m3 |  |  | 材工共
|  | 土工機械運搬 | 囲障に含む | 1 | 式
計
直 接 工 事 費 内 訳 明 細 書 | [10 empty] | 311
名 称 |  |  | 摘 要 | 単 位 |  | 単 価 | 金 額 | 備 考 | 対 象 外 経 費
|  |  |  | 数 量 |  |  |  |  | 理 由 | 数量 | 金 額
3 屋外排水
|  | 雨水排水側溝-2 | 鋳鉄製ｸﾞﾚｰﾁﾝｸﾞ W=300
|  | 側溝蓋 | 細目ﾉﾝｽﾘｯﾌﾟ模様 T-20 | 2.9 | ｍ |  |  | 材工共、見積参考
|  | 雨水排水桝-2 | 鋳鉄製ｸﾞﾚｰﾁﾝｸﾞ 450角用
|  | 雨水桝蓋 | 細目ﾉﾝｽﾘｯﾌﾟ模様 T-2 | 4 | か所 |  |  | 材工共、見積参考
|  | 雨水排水桝-2 | 鋳鉄製ｸﾞﾚｰﾁﾝｸﾞ 450角用
|  | 雨水桝蓋 | 細目ﾉﾝｽﾘｯﾌﾟ模様 T-20 | 1 | か所 |  |  | 材工共、見積参考
|  | 雨水排水桝-2 | 鋳鉄製ｸﾞﾚｰﾁﾝｸﾞ 600角用
|  | 雨水桝蓋 | 細目ﾉﾝｽﾘｯﾌﾟ模様 T-2 | 2 | か所 |  |  | 材工共、見積参考
|  | 雨水排水桝-3 | ﾀﾞｸﾀｲﾙ鋳鉄製 内寸600角用 T-2
|  | 雨水桝蓋 | 保護ｷｬｯﾌﾟ ｺﾞﾑﾊﾟｯｷﾝ共 | 1 | か所 |  |  | 材工共、見積参考
RC 内法:250×H250
|  | 雨水排水側溝-2 | ｺﾝｸﾘｰﾄ:W=600 厚40 | 2.9 | ｍ |  |  | 材工共
砕石基礎:再生ｸﾗｯｼｬﾗﾝ(RC-40)
W=600 厚100
RC 内法:450×450×H800
|  | 雨水排水桝-2 | 砕石基礎:再生ｸﾗｯｼｬﾗﾝ(RC-40) | 5 | か所 |  |  | 材工共
850×850 厚100
RC 内法:600×600×H650～1200
|  | 雨水排水桝-2 | 砕石基礎:再生ｸﾗｯｼｬﾗﾝ(RC-40) | 2 | か所 |  |  | 材工共
1000×1000 厚100
RC 内法:600×600×H650
|  | 雨水排水桝-3 | 砕石基礎:再生ｸﾗｯｼｬﾗﾝ(RC-40) | 1 | か所 |  |  | 材工共
1000×1000 厚100
|  | 地中埋設管 | VP 150φ | 51.1 | ｍ |  |  | 材工共
(土工)
|  | 根切り | つぼ布掘り | 22.9 | m3
|  | 床付け | つぼ布掘り | 6.6 | ㎡
直 接 工 事 費 内 訳 明 細 書 | [10 empty] | 312
名 称 |  |  | 摘 要 | 単 位 |  | 単 価 | 金 額 | 備 考 | 対 象 外 経 費
|  |  |  | 数 量 |  |  |  |  | 理 由 | 数量 | 金 額
|  | 埋戻し(A種) | 搬入土 | 16.9 | m3 |  |  | 材工共
|  | 土工機械運搬 | 囲障に含む | 1 | 式
計
直 接 工 事 費 内 訳 明 細 書 | [10 empty] | 313
名 称 |  |  | 摘 要 | 単 位 |  | 単 価 | 金 額 | 備 考 | 対 象 外 経 費
|  |  |  | 数 量 |  |  |  |  | 理 由 | 数量 | 金 額
4 工作物
RC 960×960×H1480
|  | ｸｰﾙﾋｰﾄﾁｭｰﾌﾞ | 外壁:EP塗り | 1 | か所 |  |  | 材工共
|  | ｸｰﾙﾋｰﾄﾁｭｰﾌﾞ | W600×H200
|  | ｱﾙﾐｶﾞﾗﾘ | ﾌｯ素樹脂焼付 | 4 | か所 |  |  | 材工共、見積参考
[建築-911]
(土工)
|  | 根切り | つぼ布掘り | 5.1 | m3
|  | 床付け | つぼ布掘り | 1.1 | ㎡
|  | 埋戻し(A種) | 搬入土 | 3.9 | m3 |  |  | 材工共
|  | 土工機械運搬 | 囲障に含む | 1 | 式
計
直 接 工 事 費 内 訳 明 細 書 | [10 empty] | 314
名 称 |  |  | 摘 要 | 単 位 |  | 単 価 | 金 額 | 備 考 | 対 象 外 経 費
|  |  |  | 数 量 |  |  |  |  | 理 由 | 数量 | 金 額
5 発生材処理
柿町建設発生土処理場
|  | 建設発生土積込・運搬 | 建設発生土 | 214 | m3
柿町建設発生土処理場
|  | 建設発生土処分 | 建設発生土 | 214 | m3
計
Ⅱ-E-計

## 直工K (13)
直工
直 接 工 事 費 内 訳 明 細 書 | [10 empty] | 315
名 称 |  |  | 摘 要 | 単 位 |  | 単 価 | 金 額 | 備 考 | 対 象 外 経 費
|  |  |  | 数 量 |  |  |  |  | 理 由 | 数量 | 金 額
F その他
1 ﾚﾘｰﾌ下地壁工事
（その1設計）
(外部)
|  | 5F屋上庭園 | ｱｰｷﾃｸﾁｭﾗﾙｺﾝｸﾘｰﾄ厚180
|  | ﾚﾘｰﾌ下地壁 | W19056×H3570 | 1 | か所 |  |  | 材工共、見積参考
目地ｼｰﾘﾝｸﾞ･取付用ｲﾝｻｰﾄ･
ｱﾝｸﾞﾙ･取付金物共
撥水材塗布共
[建築-710･711]
計
直 接 工 事 費 内 訳 明 細 書 | [10 empty] | 316
名 称 |  |  | 摘 要 | 単 位 |  | 単 価 | 金 額 | 備 考 | 対 象 外 経 費
|  |  |  | 数 量 |  |  |  |  | 理 由 | 数量 | 金 額
2 大手通り道路工事
（その1設計）
(構内舗装)
表層:
|  | ｱｽﾌｧﾙﾄ舗装-3 | ｱｽﾌｧﾙﾄ混合物(密粒度) 厚50 | 109 | ㎡ |  |  | 材工共
ｱｽﾌｧﾙﾄ混合物(粗粒度) 厚50
路盤:瀝青安定処理 厚50
再生粒度調整砕石(RM-40) 厚200
再生ｸﾗｯｼｬｰﾗﾝ(RC40) 厚300
|  | 歩道舗装 | 表層:中国産花崗岩 300×600×50
|  | 石張舗装 | ｸﾞﾚｰ ﾋﾞｼｬﾝ仕上 | 155 | ㎡ |  |  | 材工共、見積参考
敷きﾓﾙﾀﾙ 厚50
路盤:再生ｸﾗｯｼｬｰﾗﾝ(RC40) 厚150
ｺﾝｸﾘｰﾄﾌﾞﾛｯｸ(再利用)
|  | 歩車道境界-1 | 150/170×200×600 | 29.4 | ｍ |  |  | 材工共
ﾓﾙﾀﾙ 厚10 W=220
ｺﾝｸﾘｰﾄ 厚160～250 W=665
路盤:粒度調整砕石(M-40)
厚150 W=665
ｸﾗｯｼｬｰﾗﾝ(C40) 厚200 W=665
ｺﾝｸﾘｰﾄﾌﾞﾛｯｸ(再利用)
|  | 歩車道境界-2 | 150/170×100×600 | 7.3 | ｍ |  |  | 材工共
ﾓﾙﾀﾙ 厚10 W=220
ｺﾝｸﾘｰﾄ 厚160～250 W=665
路盤:粒度調整砕石(M-40)
厚150 W=665
ｸﾗｯｼｬｰﾗﾝ(C40) 厚200 W=665
御影石 150×150×600
|  | 官民境界ﾌﾞﾛｯｸ | ﾓﾙﾀﾙ 厚20 W=250 | 9.5 | ｍ |  |  | 材工共、見積参考
ｺﾝｸﾘｰﾄ 厚100 W=250
路盤:再生ｸﾗｯｼｬｰﾗﾝ(RC40)
直 接 工 事 費 内 訳 明 細 書 | [10 empty] | 317
名 称 |  |  | 摘 要 | 単 位 |  | 単 価 | 金 額 | 備 考 | 対 象 外 経 費
|  |  |  | 数 量 |  |  |  |  | 理 由 | 数量 | 金 額
厚100 W=250
ｺﾝｸﾘｰﾄﾌﾞﾛｯｸ 150×150×600
|  | 官民境界ﾌﾞﾛｯｸ | ﾓﾙﾀﾙ 厚20 W=250 | 5.5 | ｍ |  |  | 材工共
ｺﾝｸﾘｰﾄ 厚100 W=250
路盤:再生ｸﾗｯｼｬｰﾗﾝ(RC40)
厚100 W=250
|  | 視覚障害者誘導用ﾌﾞﾛｯｸﾗｲﾝ | 点字ﾌﾞﾛｯｸ 300×300×t60 | 173 | か所 |  |  | 材工共
|  | 白線引き-1 | 溶融式 W=300 | 2.8 | ｍ |  |  | 材工共
|  | 白線引き-2 | 溶融式 W=450 | 18 | ｍ |  |  | 材工共
|  | 白線引き | 溶融式 450×500 | 6 | か所 |  |  | 材工共
(屋外排水)
W300×H300
|  | 消雪散水管 | 散水管:HIVP 50A | 13.2 | ｍ |  |  | 材工共、見積参考
散水ﾉｽﾞﾙ:ｽﾃﾝﾚｽﾍｯﾄﾞ @1100
保護ｺﾝｸﾘｰﾄ
ｴﾗｽﾀｲﾄ目地 @5500
[建築-918]
(工作物)
ｽﾃﾝﾚｽ 114.3φ H=700 固定式
|  | ﾎﾞﾗｰﾄﾞ | ﾎﾟｰﾙﾍｯﾄﾞ:ｱﾙﾐ鋳物 ｼｮｯﾄﾌﾞﾗｽﾄ | 2 | か所 |  |  | 材工共
ﾁｪｰﾝ内蔵ﾀｲﾌﾟ
基礎共
[建築-915]
(土工)
|  | 根切り | つぼ布掘り | 1 | m3
直 接 工 事 費 内 訳 明 細 書 | [10 empty] | 318
名 称 |  |  | 摘 要 | 単 位 |  | 単 価 | 金 額 | 備 考 | 対 象 外 経 費
|  |  |  | 数 量 |  |  |  |  | 理 由 | 数量 | 金 額
|  | 床付け | つぼ布掘り | 3.9 | ㎡
|  | 埋戻し(A種) | 搬入土 | 0.6 | m3 |  |  | 材工共
|  | 土工機械運搬 | 囲障に含む | 1 | 式
柿町建設発生土処理場
|  | 建設発生土積込・運搬 | 建設発生土 | 1 | m3
柿町建設発生土処理場
|  | 建設発生土処分 | 建設発生土 | 1 | m3
計
直 接 工 事 費 内 訳 明 細 書 | [10 empty] | 319
名 称 |  |  | 摘 要 | 単 位 |  | 単 価 | 金 額 | 備 考 | 対 象 外 経 費
|  |  |  | 数 量 |  |  |  |  | 理 由 | 数量 | 金 額
3 大手通りｱｰｹｰﾄﾞ改修工事
（その1設計）
(解体)
(構造)
機械
|  | 砂利地業 解体 | 集積･積込まで | 1.5 | m3 |  |  | 見積参考
機械
|  | 捨てｺﾝｸﾘｰﾄ地業 解体 | 集積･積込まで | 0.6 | m3 |  |  | 見積参考
機械
|  | RC基礎躯体 解体 | 集積･積込まで | 3.5 | m3 |  |  | 見積参考
|  | 撤去後埋戻し | A種 | 5.6 | m3
|  | 土工機械運搬 |  | 1 | 往復
|  | ｱｰｹｰﾄﾞ鉄骨解体 | 集積共 | 10.7 | ｔ
(仕上)
鉄板+防水紙+合板
|  | 金属屋根撤去 | 集積共 | 212 | ㎡
塩ビ管 75φ
|  | 竪樋撤去 | 集積共 | 25.6 | ｍ
ｽﾃﾝﾚｽ 厚1.5
|  | 幕板撤去 | 集積共 | 33 | ㎡
ｽﾃﾝﾚｽ 厚0.5
|  | 軒天撤去 | 集積共 | 212 | ㎡
厚0.35
|  | 角波ｶﾗｰ鋼板撤去 | 集積共 | 13 | ㎡
ｽﾁｰﾙ H=1200
|  | 高圧線保護ﾒｯｼｭﾌｪﾝｽ撤去 | 集積共 | 9.6 | ｍ
ｽﾃﾝﾚｽ H=3200
|  | ﾀﾗｯﾌﾟ撤去 | 集積共 | 1 | か所
直 接 工 事 費 内 訳 明 細 書 | [10 empty] | 320
名 称 |  |  | 摘 要 | 単 位 |  | 単 価 | 金 額 | 備 考 | 対 象 外 経 費
|  |  |  | 数 量 |  |  |  |  | 理 由 | 数量 | 金 額
(発生材処理)
|  | 発生材積込 |  | 1 | 式
|  | 発生材運搬 |  | 1 | 式
|  | 発生材処分 |  | 1 | 式
|  | 有価物処理費 |  | 1 | 式
(改修)
|  | 大手通りｱｰｹｰﾄﾞ改修 |  | 1 | 組 |  |  | 材工共
計
直 接 工 事 費 内 訳 明 細 書 | [10 empty] | 321
名 称 |  |  | 摘 要 | 単 位 |  | 単 価 | 金 額 | 備 考 | 対 象 外 経 費
|  |  |  | 数 量 |  |  |  |  | 理 由 | 数量 | 金 額
4 A-2街区ｻｲﾝ改修工事
（その1設計）
|  | A-1-a | W1100×H2000×D85
|  | 自立ｻｲﾝ(街区案内･総合案内) | 本体:ｽﾃﾝﾚｽﾌﾚｰﾑ 厚1.5折曲加工 | 1 | か所 |  |  | 材工共
高透過強化ｶﾞﾗｽ 厚8
表示:
透過性出力ｼｰﾄ 内部LED組込
基礎共
|  | A-1-a' | W1100×H2000×D53
|  | 自立ｻｲﾝ(街区案内･総合案内) | 本体:ｽﾃﾝﾚｽ 厚1.5 焼付塗装 | 1 | か所 |  |  | 材工共
表示:ｲﾝｸｼﾞｪｯﾄ出力ｼｰﾄ張り
基礎共
|  | A-1-b | W1100×H2000×D45
|  | 自立ｻｲﾝ(ﾌﾛｱ案内) | 本体:ｽﾃﾝﾚｽﾌﾚｰﾑ 厚1.5折曲加工 | 1 | か所 |  |  | 材工共
高透過強化ｶﾞﾗｽ 厚8
表示:
透過性出力ｼｰﾄ 内部LED組込
基礎共
(土工)
|  | 根切り | つぼ布掘り | 7.5 | m3
|  | 床付け | つぼ布掘り | 6.5 | ㎡
|  | 埋戻し(A種) | 搬入土 | 6.7 | m3 |  |  | 材工共
|  | 土工機械運搬 | 囲障に含む | 1 | 式
柿町建設発生土処理場
|  | 建設発生土積込・運搬 | 建設発生土 | 7.5 | m3
柿町建設発生土処理場
|  | 建設発生土処分 | 建設発生土 | 7.5 | m3
直 接 工 事 費 内 訳 明 細 書 | [10 empty] | 322
名 称 |  |  | 摘 要 | 単 位 |  | 単 価 | 金 額 | 備 考 | 対 象 外 経 費
|  |  |  | 数 量 |  |  |  |  | 理 由 | 数量 | 金 額
計
直 接 工 事 費 内 訳 明 細 書 | [10 empty] | 323
名 称 |  |  | 摘 要 | 単 位 |  | 単 価 | 金 額 | 備 考 | 対 象 外 経 費
|  |  |  | 数 量 |  |  |  |  | 理 由 | 数量 | 金 額
（その2設計）
(内部)
|  | A1 | ﾀｰﾎﾟﾘﾝ両面張替
|  | 自立ﾌﾛｱﾏｯﾌﾟ+縦動線案内 | W510×H1146 2枚 | 1 | か所 |  |  | 材工共、見積参考
W250×H150 16枚
W516×H150 6枚
[内装-A801]
|  | B1 | ﾀｰﾎﾟﾘﾝ張替
|  | 壁面ﾌﾛｱﾏｯﾌﾟ+誘導(ｻｲｽﾞ違い1) | W800×H816 1枚 | 1 | か所 |  |  | 材工共、見積参考
W400×H400 4枚
[内装-A802]
|  | B1 | ﾀｰﾎﾟﾘﾝ張替
|  | 壁面ﾌﾛｱﾏｯﾌﾟ+誘導(ｻｲｽﾞ違い2) | W800×H815 1枚 | 1 | か所 |  |  | 材工共、見積参考
W400×H400 2枚
[内装-A803]
|  | B1 | ﾀｰﾎﾟﾘﾝ張替
|  | 壁面ﾌﾛｱﾏｯﾌﾟ+誘導(ｻｲｽﾞ違い1) | W800×H816 1枚 | 1 | か所 |  |  | 材工共、見積参考
W400×H400 4枚
ﾀｰﾎﾟﾘﾝ張替
[内装-A804]
|  | C1 | W400×H400 4枚
|  | 壁面誘導 | [内装-A804] | 1 | か所 |  |  | 材工共、見積参考
|  | C3 | ﾀｰﾎﾟﾘﾝ両面張替
|  | 自立誘導(地面) | W650×H816 2枚 | 1 | か所 |  |  | 材工共、見積参考
W400×H400 4枚
[内装-A802]
|  | C3 | ﾀｰﾎﾟﾘﾝ両面張替
|  | 自立誘導(地面) | W400×H400 4枚 | 1 | か所 |  |  | 材工共、見積参考
[内装-A803]
|  | C1 | ﾀｰﾎﾟﾘﾝ張替
|  | 壁面誘導 | W400×H400 3枚 | 1 | か所 |  |  | 材工共、見積参考
直 接 工 事 費 内 訳 明 細 書 | [10 empty] | 324
名 称 |  |  | 摘 要 | 単 位 |  | 単 価 | 金 額 | 備 考 | 対 象 外 経 費
|  |  |  | 数 量 |  |  |  |  | 理 由 | 数量 | 金 額
[内装-A804]
計
直 接 工 事 費 内 訳 明 細 書 | [10 empty] | 325
名 称 |  |  | 摘 要 | 単 位 |  | 単 価 | 金 額 | 備 考 | 対 象 外 経 費
|  |  |  | 数 量 |  |  |  |  | 理 由 | 数量 | 金 額
5 消防用水工事
（その1設計）
W3406×D9906×H2606
|  | 防火水槽 | PC製 容量:60m3 | 1 | か所 |  |  | 材工共、見積参考
荷重:10kN/㎡ T-20
FRP梯子付き
足掛金具共
蓋:600φ×2個
(土工)
|  | 根切り | つぼ布掘り | 253 | m3
|  | 床付け | つぼ布掘り | 39.2 | ㎡
|  | 埋戻し(B種) | 建設発生土 | 147 | m3 |  |  | 材工共
|  | 土工機械運搬 | 囲障に含む | 1 | 式
柿町建設発生土処理場
|  | 建設発生土積込・運搬 | 建設発生土 | 106 | m3
柿町建設発生土処理場
|  | 建設発生土処分 | 建設発生土 | 106 | m3
計
Ⅱ-F-計
Ⅱ-計
直 接 工 事 費 内 訳 明 細 書 | [10 empty] | 326
名 称 |  |  | 摘 要 | 単 位 |  | 単 価 | 金 額 | 備 考 | 対 象 外 経 費
|  |  |  | 数 量 |  |  |  |  | 理 由 | 数量 | 金 額

## 直工K (14)
直工
直 接 工 事 費 内 訳 明 細 書 | [10 empty] | 327
名 称 |  |  | 摘 要 | 単 位 |  | 単 価 | 金 額 | 備 考 | 対 象 外 経 費
|  |  |  | 数 量 |  |  |  |  | 理 由 | 数量 | 金 額
Ⅲ 解体工事
（その1設計）
A 建築改修工事
1 既存部解体工事
a 直接仮設
|  | 枠組本足場 | 建枠 900×1700 布枠500+240
|  | (手すり先行方式) | 4.5ヶ月 修理費含む | 1 | 式
12ｍ未満 手摺･運搬共
|  | 枠組本足場 | 建枠 900×1700 布枠500+240
|  | (手すり先行方式) | 2.5ヶ月 修理費含む | 1 | 式
22ｍ未満 手摺･運搬共
|  | 枠組本足場 | 建枠 900×1700 布枠500+240
|  | (手すり先行方式) | 3.5ヶ月 修理費含む | 1 | 式
22ｍ未満 手摺･運搬共
(解体完了後､改修で使用)
|  | 枠組本足場 | 建枠 900×1700 布枠500+240
|  | (手すり先行方式) | 8.0ヶ月 修理費含む | 1 | 式
22ｍ未満 手摺･運搬共
|  | 枠組本足場 | 建枠 900×1700 布枠500+240
|  | (手すり先行方式) | 3.5ヶ月 修理費含む | 1 | 式
22ｍ以上 手摺･運搬共
20ｍ未満
|  | 単管足場 | 3.5ヶ月 修理費含む | 1 | 式
20ｍ未満
|  | 単管足場 | 4.5ヶ月 修理費含む | 1 | 式
20ｍ未満
|  | 単管足場 | 3.5ヶ月 修理費含む | 1 | 式
直 接 工 事 費 内 訳 明 細 書 | [10 empty] | 328
名 称 |  |  | 摘 要 | 単 位 |  | 単 価 | 金 額 | 備 考 | 対 象 外 経 費
|  |  |  | 数 量 |  |  |  |  | 理 由 | 数量 | 金 額
(解体完了後､改修で使用)
30ｍ未満
|  | 単管足場 | 2.5ヶ月 修理費含む | 1 | 式
(解体完了後､改修で使用)
20ｍ未満
|  | 単管足場 | 8.0ヶ月 修理費含む | 1 | 式
|  | 防音ﾊﾟﾈﾙ張り | 2.5ヶ月 修理費含む | 1 | 式
|  | 防音ﾊﾟﾈﾙ張り | 3.5ヶ月 修理費含む | 1 | 式
|  | 防音ﾊﾟﾈﾙ張り | 4.5ヶ月 修理費含む | 1 | 式
2.5ヶ月 修理費含む
|  | 防音ﾊﾟﾈﾙ張り | (解体完了後､改修で使用) | 1 | 式
3.5ヶ月 修理費含む
|  | 防音ﾊﾟﾈﾙ張り | (解体完了後､改修で使用) | 1 | 式
|  | 防音ﾊﾟﾈﾙ張り | 8.0ヶ月 修理費含む | 1 | 式
|  | 防音ﾊﾟﾈﾙ張り | 3.5ヶ月 修理費含む | 1 | 式
防炎ﾎﾟﾘｴｽﾃﾙ
|  | 小幅ﾈｯﾄ張り(層間塞ぎ) | 2.5ヶ月 修理費含む 運搬共 | 1 | 式
防炎ﾎﾟﾘｴｽﾃﾙ
|  | 小幅ﾈｯﾄ張り(層間塞ぎ) | 3.5ヶ月 修理費含む 運搬共 | 1 | 式
防炎ﾎﾟﾘｴｽﾃﾙ
|  | 小幅ﾈｯﾄ張り(層間塞ぎ) | 2.5ヶ月 修理費含む 運搬共 | 1 | 式
(解体完了後､改修で使用)
防炎ﾎﾟﾘｴｽﾃﾙ
|  | 小幅ﾈｯﾄ張り(層間塞ぎ) | 3.5ヶ月 修理費含む 運搬共 | 1 | 式
(解体完了後､改修で使用)
防炎ﾎﾟﾘｴｽﾃﾙ
|  | 小幅ﾈｯﾄ張り(層間塞ぎ) | 8.0ヶ月 修理費含む 運搬共 | 1 | 式
直 接 工 事 費 内 訳 明 細 書 | [10 empty] | 329
名 称 |  |  | 摘 要 | 単 位 |  | 単 価 | 金 額 | 備 考 | 対 象 外 経 費
|  |  |  | 数 量 |  |  |  |  | 理 由 | 数量 | 金 額
防炎ﾎﾟﾘｴｽﾃﾙ
|  | 小幅ﾈｯﾄ張り(層間塞ぎ) | 3.5ヶ月 修理費含む 運搬共 | 1 | 式
朝顔養生 出幅2000 3段
|  | 防護柵C | 8.0ヶ月 修理費含む 運搬共 | 1 | 式
a-計
b 解体
(増築棟解体)
機械
|  | 砂利地業 解体 | 集積･積込まで | 19.9 | m3 |  |  | 見積参考
機械
|  | 捨てｺﾝｸﾘｰﾄ地業 解体 | 集積･積込まで | 5.3 | m3 |  |  | 見積参考
機械
|  | RC基礎躯体 解体 | 集積･積込まで | 101 | m3 |  |  | 見積参考
機械
|  | RC地上躯体 解体 | 集積･積込まで | 471 | m3 |  |  | 見積参考
機械
|  | RC土間 解体 | 集積･積込まで | 28 | m3 |  |  | 見積参考
|  | 撤去後埋戻し | A種 | 156 | m3
|  | 土工機械運搬 |  | 1 | 往復
親杭横矢板工法
|  | 山留 | H-200×200×8×12 | 1 | 組 |  |  | 見積参考
@1500 L=6000
設置期間 4ヶ月
見付面積 58㎡
|  | 横矢板 | 厚48 材工共 | 57.9 | ㎡
PHC杭
|  | 既存杭引き抜き | φ900 L=3800 | 4 | 本 |  |  | 見積参考
直 接 工 事 費 内 訳 明 細 書 | [10 empty] | 330
名 称 |  |  | 摘 要 | 単 位 |  | 単 価 | 金 額 | 備 考 | 対 象 外 経 費
|  |  |  | 数 量 |  |  |  |  | 理 由 | 数量 | 金 額
PHC杭
|  | 既存杭引き抜き | φ1000 L=3800 | 6 | 本 |  |  | 見積参考
|  | 撤去後埋戻し | A種 | 27.6 | m3 |  |  | 見積参考
(A-B通り解体)
機械
|  | 砂利地業 解体 | 集積･積込まで | 38.4 | m3 |  |  | 見積参考
機械
|  | 捨てｺﾝｸﾘｰﾄ地業 解体 | 集積･積込まで | 3.1 | m3 |  |  | 見積参考
機械
|  | RC基礎躯体 解体 | 集積･積込まで | 43.2 | m3 |  |  | 見積参考
機械
|  | RC基礎躯体 解体 | 集積･積込まで | 271 | m3 |  |  | 見積参考
機械
|  | RC土間 解体 | 集積･積込まで | 33.5 | m3 |  |  | 見積参考
|  | 撤去後埋戻し | A種 | 481 | m3 |  |  | 見積参考
|  | 土工機械運搬 |  | 1 | 往復 |  |  | 見積参考
鋼矢板工法
|  | 山留 | CASE-1 FSP-4型 L=10500 | 1 | 組 |  |  | 見積参考
設置期間 2ヶ月
壁面積 307㎡
1段 腹起 H-400×400×13×21
|  | 腹起･切梁 | 切梁 H-350×350×12×19 | 1 | 組 |  |  | 見積参考
火打 H-350×350×12×19
掛面積 110㎡
|  | ｶｯﾀｰ入れ |  | 502 | ｍ |  |  | 見積参考
(P2階解体)
機械
|  | RC地上躯体 解体 | 集積･積込まで | 107 | m3 |  |  | 見積参考
|  | ｶｯﾀｰ入れ |  | 203 | ｍ |  |  | 見積参考
直 接 工 事 費 内 訳 明 細 書 | [10 empty] | 331
名 称 |  |  | 摘 要 | 単 位 |  | 単 価 | 金 額 | 備 考 | 対 象 外 経 費
|  |  |  | 数 量 |  |  |  |  | 理 由 | 数量 | 金 額
（外構撤去）
|  | 廃道部 | 路盤撤去・集積共
|  | ｱｽﾌｧﾙﾄ撤去 | 900㎡程度 | 1 | 組
(仕上)
|  | ｼｰﾄ防水撤去 | 集積共 | 456 | ㎡ |  |  | 見積参考
W=400
|  | ｽﾃﾝﾚｽ笠木撤去 | 集積共 | 121 | ｍ |  |  | 見積参考
床
|  | 石材撤去 | 集積共 | 5.6 | ㎡
床
|  | ﾓﾙﾀﾙ撤去 | 集積共 | 1981 | ㎡
床
|  | OAﾌﾛｱｰ撤去 | 集積共 | 268 | ㎡
床
|  | ﾋﾞﾆﾙ床ﾀｲﾙ撤去 | 集積共 | 1767 | ㎡
床
|  | ﾀｲﾙｶｰﾍﾟｯﾄ撤去 | 集積共 | 302 | ㎡
巾木
|  | ｿﾌﾄ巾木撤去 | 集積共 | 769 | ｍ
巾木
|  | 木製巾木撤去 | H=60 集積共 | 18 | ｍ
巾木
|  | ｽﾃﾝﾚｽ巾木撤去 | H=60 集積共 | 9.8 | ｍ
壁
|  | 石材撤去 | 集積共 | 161 | ㎡
壁
|  | ﾃﾗｿﾞｰﾌﾞﾛｯｸ撤去 | 集積共 | 25.2 | ㎡
壁
|  | 木軸下地撤去 | 集積共 | 361 | ㎡
壁
|  | 合板撤去 | 集積共 | 55 | ㎡
壁
|  | 化粧鋼板撤去 | 集積共 | 39.3 | ㎡
直 接 工 事 費 内 訳 明 細 書 | [10 empty] | 332
名 称 |  |  | 摘 要 | 単 位 |  | 単 価 | 金 額 | 備 考 | 対 象 外 経 費
|  |  |  | 数 量 |  |  |  |  | 理 由 | 数量 | 金 額
壁
|  | 軽量鉄骨壁下地撤去 | 集積共 | 62.9 | ㎡
壁
|  | ﾓﾙﾀﾙ撤去 | 集積共 | 2013 | ㎡
壁
|  | ｸﾛｽ撤去 | 集積共 | 161 | ㎡
|  | 石膏ﾎﾞｰﾄﾞ撤去 | 集積共 | 105 | ㎡
壁
|  | 化粧合板撤去 | 集積共 | 33.4 | ㎡
壁
|  | ﾎﾞｰﾄﾞ撤去 | 二重張 集積共 | 67.2 | ㎡
天井
|  | ﾓﾙﾀﾙ撤去 | 集積共 | 49.2 | ㎡
天井
|  | 木軸下地撤去 | 集積共 | 1826 | ㎡
天井
|  | 軽量鉄骨天井下地撤去 | 集積共 | 92.4 | ㎡
天井
|  | ｱｸﾘﾙ系ﾘｼﾝ吹付撤去 | 集積共 | 888 | ㎡
天井
|  | ｸﾛｽ撤去 | 集積共 | 69.2 | ㎡
天井
|  | 木毛板打込み撤去 | 集積共 | 20.6 | ㎡
天井
|  | 吸音ﾃｯｸｽ撤去 | 集積共 | 1626 | ㎡
天井
|  | ﾎﾞｰﾄﾞ撤去 | 一重張り 集積共 | 172 | ㎡
天井
|  | ﾎﾞｰﾄﾞ撤去 | 二重張り 集積共 | 203 | ㎡
|  | 廻縁撤去 | 塩ﾋﾞ 集積共 | 872 | ｍ
42.7φ･50φ
|  | ｽﾃﾝﾚｽ手摺撤去 | 集積共 | 6.5 | ｍ |  |  | 見積参考
W=200 補強ｱﾝｸﾞﾙ共
|  | 縞鋼板撤去 | 集積共 | 8.2 | ｍ |  |  | 見積参考
直 接 工 事 費 内 訳 明 細 書 | [10 empty] | 333
名 称 |  |  | 摘 要 | 単 位 |  | 単 価 | 金 額 | 備 考 | 対 象 外 経 費
|  |  |  | 数 量 |  |  |  |  | 理 由 | 数量 | 金 額
W=250 補強ｱﾝｸﾞﾙ共
|  | 縞鋼板撤去 | 集積共 | 38.3 | ｍ |  |  | 見積参考
W=450 補強ｱﾝｸﾞﾙ共
|  | 縞鋼板撤去 | 集積共 | 15.2 | ｍ |  |  | 見積参考
|  | ｽﾃﾝﾚｽﾉﾝｽﾘｯﾌﾟ撤去 | 集積共 | 129 | ｍ |  |  | 見積参考
ﾒﾗﾐﾝ化粧板
|  | 隔て板撤去 | 集積共 | 66.9 | ㎡ |  |  | 見積参考
御影石
|  | ｶｳﾝﾀｰ天板撤去 | 集積共 | 11.4 | ㎡ |  |  | 見積参考
大理石
|  | 窓台撤去 | 集積共 | 4.4 | ㎡ |  |  | 見積参考
300×4600×H900
|  | 下足棚撤去 | 集積共 | 1 | か所 |  |  | 見積参考
300×6800×H570
|  | 吊戸棚撤去 | 集積共 | 1 | か所 |  |  | 見積参考
350×1690×H2100
|  | 下足棚撤去 | 集積共 | 1 | か所 |  |  | 見積参考
350×2000×H2100
|  | 下足棚撤去 | 集積共 | 1 | か所 |  |  | 見積参考
350×2050×H700
|  | 下足棚撤去 | 集積共 | 2 | か所 |  |  | 見積参考
(建具)
|  | 木額縁撤去 | 集積共 | 770 | ｍ |  |  | 見積参考
|  | 敷居･鴨居撤去 | 集積共 | 78.7 | ｍ |  |  | 見積参考
|  | ｱﾙﾐ製額縁 | 集積共 | 37.6 | ｍ |  |  | 見積参考
|  | 木製建具撤去 | 片開戸 集積共 | 172 | ㎡ |  |  | 見積参考
|  | 木製建具撤去 | 親子･両開戸 集積共 | 143 | ㎡ |  |  | 見積参考
|  | 木製建具撤去 | 襖･障子 集積共 | 35 | ㎡ |  |  | 見積参考
直 接 工 事 費 内 訳 明 細 書 | [10 empty] | 334
名 称 |  |  | 摘 要 | 単 位 |  | 単 価 | 金 額 | 備 考 | 対 象 外 経 費
|  |  |  | 数 量 |  |  |  |  | 理 由 | 数量 | 金 額
|  | 木製建具撤去 | ｶﾞﾗﾘ 集積共 | 5.3 | ㎡ |  |  | 見積参考
ﾄｲﾚﾌﾞｰｽ･記帳ﾌﾞｰｽ･ﾊﾟｰﾃｰｼｮﾝ
|  | 木製建具撤去 | 集積共 | 254 | ㎡ |  |  | 見積参考
|  | ｱﾙﾐ製建具撤去 | 片開戸 集積共 | 5.2 | ㎡ |  |  | 見積参考
|  | ｱﾙﾐ製建具撤去 | 親子･両開戸 集積共 | 16.3 | ㎡ |  |  | 見積参考
|  | ｱﾙﾐ製建具撤去 | ﾊﾟｰﾃｰｼｮﾝ 集積共 | 229 | ㎡ |  |  | 見積参考
|  | ｱﾙﾐ製建具撤去 | 引違窓 集積共 | 22.7 | ㎡ |  |  | 見積参考
|  | ｱﾙﾐ製建具撤去 | FIX窓 集積共 | 2.9 | ㎡ |  |  | 見積参考
|  | 鋼製建具撤去 | 片開戸 集積共 | 196 | ㎡ |  |  | 見積参考
|  | 鋼製建具撤去 | 親子･両開戸 集積共 | 118 | ㎡ |  |  | 見積参考
|  | 鋼製建具撤去 | 引違窓 集積共 | 4.7 | ㎡ |  |  | 見積参考
|  | 鋼製建具撤去 | ｽﾗｲﾃﾞｨﾝｸﾞｳｫｰﾙ 集積共 | 88.8 | ㎡ |  |  | 見積参考
|  | 鋼製建具撤去 | ﾊﾟｰﾃｰｼｮﾝ 集積共 | 32.2 | ㎡ |  |  | 見積参考
|  | 鋼製建具撤去 | ｼｬｯﾀｰ 集積共 | 40.7 | ㎡ |  |  | 見積参考
|  | ｽﾃﾝﾚｽ製建具撤去 | 片開戸 集積共 | 21.5 | ㎡ |  |  | 見積参考
|  | ｽﾃﾝﾚｽ製建具撤去 | 親子･両開戸 集積共 | 30.1 | ㎡ |  |  | 見積参考
W2080×H2250 集積共
|  | ｱｺｰﾃﾞｨｵﾝｶｰﾃﾝ撤去 | ﾋﾞﾆｰﾙﾚｻﾞｰ | 1 | か所 |  |  | 見積参考
W900×H2100 集積共
|  | ｽｸﾘｰﾝ撤去 | 目隠しｽｸﾘｰﾝ:ｱｸﾘﾙ板 W900×H1300 | 3 | か所 |  |  | 見積参考
柱:ｽﾃﾝﾚｽ L=2100 34φ 厚2.3
直 接 工 事 費 内 訳 明 細 書 | [10 empty] | 335
名 称 |  |  | 摘 要 | 単 位 |  | 単 価 | 金 額 | 備 考 | 対 象 外 経 費
|  |  |  | 数 量 |  |  |  |  | 理 由 | 数量 | 金 額
|  | ｶﾞﾗｽ撤去 | 集積共 | 226 | ㎡ |  |  | 見積参考
|  | ｶﾞﾗｽﾌﾞﾛｯｸ撤去 | 集積共 | 62.8 | ㎡ |  |  | 見積参考
(昇降機)
地下1階～地上7階 集積共
|  | ｴﾚﾍﾞｰﾀｰ撤去 | 発生材処理共 | 2 | 基 |  |  | 見積参考
地上1階～6階 集積共
|  | ｴﾚﾍﾞｰﾀｰ撤去 | 発生材処理共 | 1 | 基 |  |  | 見積参考
b-計
c 発生材処理
(増築棟解体)
|  | 発生材運搬 |  | 1 | 式
|  | 発生材処分 |  | 1 | 式
|  | 有価物処理費 |  | 1 | 式
(A-B通り解体)
|  | 発生材運搬 |  | 1 | 式
|  | 発生材処分 |  | 1 | 式
|  | 有価物処理費 |  | 1 | 式
(P2階解体)
|  | 発生材運搬 |  | 1 | 式
直 接 工 事 費 内 訳 明 細 書 | [10 empty] | 336
名 称 |  |  | 摘 要 | 単 位 |  | 単 価 | 金 額 | 備 考 | 対 象 外 経 費
|  |  |  | 数 量 |  |  |  |  | 理 由 | 数量 | 金 額
|  | 発生材処分 |  | 1 | 式
|  | 有価物処理費 |  | 1 | 式
（外構撤去）
|  | 発生材運搬 |  | 1 | 式
|  | 発生材処分 |  | 1 | 式
(仕上)
|  | 発生材積込 |  | 1 | 式
|  | 発生材運搬 |  | 1 | 式
|  | 発生材処分 |  | 1 | 式
|  | 有価物処理費 |  | 1 | 式
(建具)
|  | 発生材積込 |  | 1 | 式
|  | 発生材運搬 |  | 1 | 式
|  | 発生材処分 |  | 1 | 式
|  | 有価物処理費 |  | 1 | 式
c-計
直 接 工 事 費 内 訳 明 細 書 | [10 empty] | 337
名 称 |  |  | 摘 要 | 単 位 |  | 単 価 | 金 額 | 備 考 | 対 象 外 経 費
|  |  |  | 数 量 |  |  |  |  | 理 由 | 数量 | 金 額
計
直 接 工 事 費 内 訳 明 細 書 | [10 empty] | 338
名 称 |  |  | 摘 要 | 単 位 |  | 単 価 | 金 額 | 備 考 | 対 象 外 経 費
|  |  |  | 数 量 |  |  |  |  | 理 由 | 数量 | 金 額
2 耐震改修に伴う撤去
a 解体
(改修)
機械
|  | RC地下躯体 解体 | 集積･積込まで | 11.2 | m3 |  |  | 見積参考
機械
|  | RC地上躯体 解体 | 集積･積込まで | 8.3 | m3 |  |  | 見積参考
|  | ｺﾝｸﾘｰﾄはつり | 集積共 | 50.8 | m3 |  |  | 見積参考
|  | ｶｯﾀｰ入れ | ｺﾝｸﾘｰﾄ面 | 314 | ｍ |  |  | 見積参考
|  | ｺｱ抜き | 壁 厚150 200φ | 2 | か所 |  |  | 見積参考
|  | ｺｱ抜き | 壁 厚150 300φ | 2 | か所 |  |  | 見積参考
|  | ｺｱ抜き | 壁 厚400 200φ | 1 | か所 |  |  | 見積参考
|  | ｺｱ抜き | 壁 厚500 350φ | 2 | か所 |  |  | 見積参考
|  | 孔あけ前鉄筋探査 |  | 0.4 | ㎡ |  |  | 見積参考
|  | 鉄筋防錆処理 | 9φ | 16 | か所 |  |  | 見積参考
|  | 鉄筋防錆処理 | 13φ | 12 | か所 |  |  | 見積参考
|  | 床貫通孔 | 厚120 28φ | 36 | か所 |  |  | 見積参考
|  | 床貫通孔 | 厚150 28φ | 32 | か所 |  |  | 見積参考
|  | 貫通部ﾓﾙﾀﾙ充填 | 厚120 28φ | 36 | か所 |  |  | 見積参考
|  | 貫通部ﾓﾙﾀﾙ充填 | 厚150 28φ | 32 | か所 |  |  | 見積参考
直 接 工 事 費 内 訳 明 細 書 | [10 empty] | 339
名 称 |  |  | 摘 要 | 単 位 |  | 単 価 | 金 額 | 備 考 | 対 象 外 経 費
|  |  |  | 数 量 |  |  |  |  | 理 由 | 数量 | 金 額
|  | 鋼板貫通孔 | ｳｴﾌﾞPL-9貫通 | 112 | か所 |  |  | 見積参考
(外壁解体)
機械
|  | RC地上躯体 解体 | 集積･積込まで | 157 | m3 |  |  | 見積参考
|  | ｶｯﾀｰ入れ |  | 864 | ｍ |  |  | 見積参考
(内壁解体)
機械
|  | RC地上躯体 解体 | 集積･積込まで | 134 | m3 |  |  | 見積参考
|  | ｶｯﾀｰ入れ |  | 1388 | ｍ |  |  | 見積参考
(鉄骨)
北東建屋 S造部
|  | 鉄骨上屋解体 | 集積共 | 24 | ｔ |  |  | 見積参考
|  | 屋外階段解体 | 集積共 | 6.3 | ｔ |  |  | 見積参考
CVCF室
|  | 配線ﾋﾟｯﾄ鉄骨解体 | 集積共 | 3.3 | ｔ |  |  | 見積参考
a-計
b 発生材処理
(改修)
|  | 発生材運搬 |  | 1 | 式
|  | 発生材処分 | 有価物売却費共 | 1 | 式
|  | 有価物処理費 |  | 1 | 式
直 接 工 事 費 内 訳 明 細 書 | [10 empty] | 340
名 称 |  |  | 摘 要 | 単 位 |  | 単 価 | 金 額 | 備 考 | 対 象 外 経 費
|  |  |  | 数 量 |  |  |  |  | 理 由 | 数量 | 金 額
(外壁解体)
|  | 発生材運搬 |  | 1 | 式
|  | 発生材処分 | 有価物処理費共 | 1 | 式
|  | 有価物処理費 |  | 1 | 式
(内壁解体)
|  | 発生材運搬 |  | 1 | 式
|  | 発生材処分 | 有価物処理費共 | 1 | 式
|  | 有価物処理費 |  | 1 | 式
(鉄骨)
|  | 有価物売却費 |  | 1 | 式
b-計
計
直 接 工 事 費 内 訳 明 細 書 | [10 empty] | 341
名 称 |  |  | 摘 要 | 単 位 |  | 単 価 | 金 額 | 備 考 | 対 象 外 経 費
|  |  |  | 数 量 |  |  |  |  | 理 由 | 数量 | 金 額
3 既存棟改修工事(解体)
a 解体
(仕上)
|  | ｼｰﾄ防水撤去 | 集積共 | 1964 | ㎡ |  |  | 見積参考
ｽﾁｰﾙ 16φ @150
|  | 格子撤去 | 集積共 | 51.9 | ㎡ |  |  | 見積参考
W=450
|  | ｽﾃﾝﾚｽ笠木撤去 | 集積共 | 189 | ｍ |  |  | 見積参考
外壁
|  | 石材撤去 | 集積共 | 2854 | ㎡ |  |  | 材工共
床
|  | 石材撤去 | 集積共 | 133 | ㎡
床
|  | ﾀｲﾙ撤去 | 集積共 | 6.4 | ㎡
床
|  | 木床組撤去 | 集積共 | 252 | ㎡
床
|  | ﾗﾜﾝ合板撤去 | 集積共 | 102 | ㎡
床
|  | 縁甲板 | 集積共 | 10.7 | ㎡
床
|  | ﾓﾙﾀﾙ撤去 | 集積共 | 9815 | ㎡
床
|  | OAﾌﾛｱｰ撤去 | 集積共 | 974 | ㎡
床
|  | ﾋﾞﾆﾙ床ﾀｲﾙ撤去 | 集積共 | 6996 | ㎡
床
|  | ｶｰﾍﾟｯﾄ撤去 | 集積共 | 937 | ㎡
床
|  | ﾀｲﾙｶｰﾍﾟｯﾄ撤去 | 集積共 | 251 | ㎡
床
|  | ﾌﾛｰﾘﾝｸﾞﾌﾞﾛｯｸ撤去 | 集積共 | 116 | ㎡
直 接 工 事 費 内 訳 明 細 書 | [10 empty] | 342
名 称 |  |  | 摘 要 | 単 位 |  | 単 価 | 金 額 | 備 考 | 対 象 外 経 費
|  |  |  | 数 量 |  |  |  |  | 理 由 | 数量 | 金 額
床
|  | 畳敷撤去 | 集積共 | 71.2 | ㎡
床
|  | ｼｰﾄ防水 | 集積共 | 53.4 | ㎡
床
|  | ｾﾒﾝﾄ系塗床材撤去 | 集積共 | 92.7 | ㎡
巾木
|  | ｿﾌﾄ巾木撤去 | 集積共 | 3319 | ｍ
巾木
|  | 木製巾木撤去 | H=60 集積共 | 582 | ｍ
巾木
|  | ﾋﾞﾆｰﾙｼｰﾄ立上撤去 | H=60 集積共 | 219 | ｍ
巾木
|  | ｼｰﾄ防水立上撤去 | H=200 集積共 | 32 | ｍ
巾木
|  | 畳寄せ | 集積共 | 69.4 | ｍ
巾木
|  | 雑巾摺 | 集積共 | 20.7 | ｍ
壁
|  | ｺﾝｸﾘｰﾄﾌﾞﾛｯｸ撤去 | 集積共 | 63 | ㎡
壁
|  | 石材撤去 | 集積共 | 115 | ㎡
壁
|  | ﾀｲﾙ撤去 | 集積共 | 712 | ㎡
壁
|  | ﾃﾗｿﾞｰﾌﾞﾛｯｸ撤去 | 集積共 | 28.8 | ㎡
壁
|  | 木軸下地撤去 | 集積共 | 3585 | ㎡
壁
|  | 合板撤去 | 集積共 | 1302 | ㎡
壁
|  | 化粧鋼板撤去 | 集積共 | 68.8 | ㎡
壁
|  | ｽﾃﾝﾚｽ撤去 | 集積共 | 25.7 | ㎡
壁
|  | ﾓﾙﾀﾙ撤去 | 集積共 | 7516 | ㎡
直 接 工 事 費 内 訳 明 細 書 | [10 empty] | 343
名 称 |  |  | 摘 要 | 単 位 |  | 単 価 | 金 額 | 備 考 | 対 象 外 経 費
|  |  |  | 数 量 |  |  |  |  | 理 由 | 数量 | 金 額
|  | 石膏ﾎﾞｰﾄﾞ撤去 | 集積共 | 2368 | ㎡
壁
|  | ｸﾛｽ撤去 | 集積共 | 2618 | ㎡
壁
|  | ﾎﾞｰﾄﾞ撤去 | 一重張 集積共 | 1109 | ㎡
壁
|  | 新京壁ﾗｽﾎﾞｰﾄﾞ撤去 | 厚7 集積共 | 149 | ㎡
壁
|  | ｱｸﾘﾙ系ﾘｼﾝ吹付撤去 | 集積共 | 1154 | ㎡
壁
|  | 外装用結晶化ｶﾞﾗｽ撤去 | 集積共 | 3.6 | ㎡
壁
|  | ﾎﾞｰﾄﾞ撤去 | 二重張 集積共 | 656 | ㎡
天井
|  | ﾓﾙﾀﾙ撤去 | 集積共 | 196 | ㎡
天井
|  | 木軸下地撤去 | 集積共 | 8179 | ㎡
天井
|  | 合板撤去 | 集積共 | 429 | ㎡
天井
|  | 金属板撤去 | 集積共 | 77.4 | ㎡
天井
|  | 軽量鉄骨天井下地撤去 | 集積共 | 63.5 | ㎡
天井
|  | ｱｸﾘﾙ系ﾘｼﾝ吹付撤去 | 集積共 | 1527 | ㎡
天井
|  | ｸﾛｽ撤去 | 集積共 | 1810 | ㎡
天井
|  | 浴室天井板張撤去 | 集積共 | 4.1 | ㎡
天井
|  | 木毛板打込み撤去 | 集積共 | 874 | ㎡
天井
|  | 吸音ﾃｯｸｽ撤去 | 集積共 | 4370 | ㎡
天井
|  | ﾎﾞｰﾄﾞ撤去 | 一重張り 集積共 | 3022 | ㎡
直 接 工 事 費 内 訳 明 細 書 | [10 empty] | 344
名 称 |  |  | 摘 要 | 単 位 |  | 単 価 | 金 額 | 備 考 | 対 象 外 経 費
|  |  |  | 数 量 |  |  |  |  | 理 由 | 数量 | 金 額
天井
|  | ﾎﾞｰﾄﾞ撤去 | 二重張り 集積共 | 272 | ㎡
天井
|  | 杉柾撤去 | 集積共 | 67 | ㎡
|  | 廻縁撤去 | 塩ﾋﾞ 集積共 | 4181 | ｍ
|  | 廻縁撤去 | 木製 集積共 | 672 | ｍ
|  | 廻縁撤去 | ｱﾙﾐ 集積共 | 269 | ｍ
|  | 段鼻ﾀｲﾙ撤去 | 集積共 | 18.2 | ｍ |  |  | 見積参考
34φ･42.7φ
|  | ｽﾁｰﾙ手摺撤去 | 集積共 | 23.5 | ｍ |  |  | 見積参考
42.7φ･50φ
|  | ｽﾃﾝﾚｽ手摺撤去 | 集積共 | 186 | ｍ |  |  | 見積参考
W=300 補強ｱﾝｸﾞﾙ共
|  | 縞鋼板撤去 | 集積共 | 16.2 | ｍ |  |  | 見積参考
W=400 補強ｱﾝｸﾞﾙ共
|  | 縞鋼板撤去 | 集積共 | 28.9 | ｍ |  |  | 見積参考
W=130
|  | ｸﾞﾚｰﾁﾝｸﾞ蓋撤去 | 集積共 | 5.6 | ｍ |  |  | 見積参考
W=250
|  | ｸﾞﾚｰﾁﾝｸﾞ蓋撤去 | 集積共 | 20.1 | ｍ |  |  | 見積参考
|  | ｽﾃﾝﾚｽﾉﾝｽﾘｯﾌﾟ撤去 | 集積共 | 441 | ｍ |  |  | 見積参考
ﾒﾗﾐﾝ化粧板
|  | 隔て板撤去 | 集積共 | 5.6 | ㎡ |  |  | 見積参考
ﾒﾗﾐﾝ化粧板
|  | ｶｳﾝﾀｰ天板撤去 | 集積共 | 5.6 | ㎡ |  |  | 見積参考
L=1200
|  | 流し台撤去 | 集積共 | 3 | か所 |  |  | 見積参考
L=1300
|  | 流し台撤去 | 集積共 | 1 | か所 |  |  | 見積参考
L=1500
|  | 流し台撤去 | 集積共 | 1 | か所 |  |  | 見積参考
直 接 工 事 費 内 訳 明 細 書 | [10 empty] | 345
名 称 |  |  | 摘 要 | 単 位 |  | 単 価 | 金 額 | 備 考 | 対 象 外 経 費
|  |  |  | 数 量 |  |  |  |  | 理 由 | 数量 | 金 額
L=1700
|  | 流し台撤去 | 集積共 | 1 | か所 |  |  | 見積参考
L=3150
|  | 流し台撤去 | 集積共 | 1 | か所 |  |  | 見積参考
L=2800
|  | 流し台撤去 | 集積共 | 1 | か所 |  |  | 見積参考
L=1500+1200
|  | 流し台撤去 | 集積共 | 4 | か所 |  |  | 見積参考
1400×500×H***
|  | ｶｳﾝﾀｰ撤去 | 集積共 | 1 | か所 |  |  | 見積参考
1500×700×H***
|  | 木製棚撤去 | 集積共 | 1 | か所 |  |  | 見積参考
3200×500×H800
|  | 木製棚撤去 | 集積共 | 1 | か所 |  |  | 見積参考
400×1620×H2080
|  | 棚撤去 | 集積共 | 1 | か所 |  |  | 見積参考
400×1640×H2080
|  | 棚撤去 | 集積共 | 1 | か所 |  |  | 見積参考
400×2030×H2080
|  | 棚撤去 | 集積共 | 1 | か所 |  |  | 見積参考
400×2400×H2080
|  | 棚撤去 | 集積共 | 1 | か所 |  |  | 見積参考
400×2430×H2080
|  | 棚撤去 | 集積共 | 1 | か所 |  |  | 見積参考
400×190×H570
|  | 吊戸棚撤去 | 集積共 | 1 | か所 |  |  | 見積参考
300×2050×H500
|  | ｶｳﾝﾀｰ撤去 | 集積共 | 1 | か所 |  |  | 見積参考
2800×600×H1200
|  | ｽﾁｰﾙ収納撤去 | 集積共 | 1 | か所 |  |  | 見積参考
4020×600×H900
|  | ｽﾁｰﾙ収納撤去 | 集積共 | 1 | か所 |  |  | 見積参考
|  | ﾈｯﾄﾌｪﾝｽ撤去 | 集積共 | 13 | ㎡ |  |  | 見積参考
a-計
直 接 工 事 費 内 訳 明 細 書 | [10 empty] | 346
名 称 |  |  | 摘 要 | 単 位 |  | 単 価 | 金 額 | 備 考 | 対 象 外 経 費
|  |  |  | 数 量 |  |  |  |  | 理 由 | 数量 | 金 額
b 発生材処理
(仕上)
|  | 発生材積込 |  | 1 | 式
|  | 発生材運搬 |  | 1 | 式
|  | 発生材処分 |  | 1 | 式
|  | 有価物売却費 |  | 1 | 式
b-計
計
直 接 工 事 費 内 訳 明 細 書 | [10 empty] | 347
名 称 |  |  | 摘 要 | 単 位 |  | 単 価 | 金 額 | 備 考 | 対 象 外 経 費
|  |  |  | 数 量 |  |  |  |  | 理 由 | 数量 | 金 額
4 ｱｽﾍﾞｽﾄ除去工事
a ｱｽﾍﾞｽﾄ撤去
(外部)
養生･整理清掃後片付け･
|  | 仮設 | 仮設材運搬 | 1 | 組 |  |  | 見積参考
ｾｷｭﾘﾃｨﾊｳｽ設置･集じん排気装置･
|  | 安全衛生設備機器等 | 真空掃除機損料･ｴｱﾚｽｶﾞﾝﾕﾆｯﾄ損料･ | 1 | 組 |  |  | 見積参考
消耗品等･安全衛生設備機器運搬
|  | 粉塵抑制剤吹付け |  | 1 | 組 |  |  | 見積参考
|  | 外壁仕上材撤去 | ｱｽﾍﾞｽﾄ含有建材 | 1969 | ㎡ |  |  | 見積参考
|  | 粉塵飛散防止剤吹付け |  | 1 | 組 |  |  | 見積参考
|  | 除去ｱｽﾍﾞｽﾄ処理 | 密封処理 | 1 | 組 |  |  | 見積参考
|  | ｱｽﾍﾞｽﾄ廃棄物積込 |  | 3.9 | m3 |  |  | 見積参考
|  | ｱｽﾍﾞｽﾄ廃棄物運搬 |  | 3.9 | m3 |  |  | 見積参考
|  | ｱｽﾍﾞｽﾄ廃棄物処分 |  | 3.9 | m3 |  |  | 見積参考
|  | 環境測定 |  | 17 | 点 |  |  | 見積参考
(内部)
<1階PAC室>
養生･整理清掃後片付け･
|  | 仮設 | 仮設材運搬 | 1 | 組 |  |  | 見積参考
ｾｷｭﾘﾃｨﾊｳｽ設置･集じん排気装置･
|  | 安全衛生設備機器等 | 真空掃除機損料･ｴｱﾚｽｶﾞﾝﾕﾆｯﾄ損料･ | 1 | 組 |  |  | 見積参考
直 接 工 事 費 内 訳 明 細 書 | [10 empty] | 348
名 称 |  |  | 摘 要 | 単 位 |  | 単 価 | 金 額 | 備 考 | 対 象 外 経 費
|  |  |  | 数 量 |  |  |  |  | 理 由 | 数量 | 金 額
消耗品等･安全衛生設備機器運搬
|  | 粉塵抑制剤吹付け |  | 1 | 組 |  |  | 見積参考
|  | 壁吹付材撤去 | ｱｽﾍﾞｽﾄ含有建材 | 61.6 | ㎡ |  |  | 見積参考
|  | 天井吹付材撤去 | ｱｽﾍﾞｽﾄ含有建材 | 14.7 | ㎡ |  |  | 見積参考
|  | 粉塵飛散防止剤吹付け |  | 1 | 組 |  |  | 見積参考
|  | 除去ｱｽﾍﾞｽﾄ処理 | 密封処理 | 1 | 組 |  |  | 見積参考
|  | ｱｽﾍﾞｽﾄ廃棄物積込 |  | 0.2 | m3 |  |  | 見積参考
|  | ｱｽﾍﾞｽﾄ廃棄物運搬 |  | 0.2 | m3 |  |  | 見積参考
|  | ｱｽﾍﾞｽﾄ廃棄物処分 |  | 0.2 | m3 |  |  | 見積参考
|  | 環境測定 |  | 9 | 点 |  |  | 見積参考
<1階応接室(1)>
養生･整理清掃後片付け･
|  | 仮設 | 仮設材運搬 | 1 | 組 |  |  | 見積参考
ｾｷｭﾘﾃｨﾊｳｽ設置･集じん排気装置･
|  | 安全衛生設備機器等 | 真空掃除機損料･ｴｱﾚｽｶﾞﾝﾕﾆｯﾄ損料･ | 1 | 組 |  |  | 見積参考
消耗品等･安全衛生設備機器運搬
|  | 粉塵抑制剤吹付け |  | 1 | 組 |  |  | 見積参考
|  | 梁吹付材撤去 | ｱｽﾍﾞｽﾄ含有建材 | 5.8 | ㎡ |  |  | 見積参考
|  | 粉塵飛散防止剤吹付け |  | 1 | 組 |  |  | 見積参考
|  | 除去ｱｽﾍﾞｽﾄ処理 | 密封処理 | 1 | 組 |  |  | 見積参考
直 接 工 事 費 内 訳 明 細 書 | [10 empty] | 349
名 称 |  |  | 摘 要 | 単 位 |  | 単 価 | 金 額 | 備 考 | 対 象 外 経 費
|  |  |  | 数 量 |  |  |  |  | 理 由 | 数量 | 金 額
|  | ｱｽﾍﾞｽﾄ廃棄物積込 |  | 0.01 | m3 |  |  | 見積参考
|  | ｱｽﾍﾞｽﾄ廃棄物運搬 |  | 0.01 | m3 |  |  | 見積参考
|  | ｱｽﾍﾞｽﾄ廃棄物処分 |  | 0.01 | m3 |  |  | 見積参考
|  | 環境測定 |  | 9 | 点 |  |  | 見積参考
<1階応接室(2)>
養生･整理清掃後片付け･
|  | 仮設 | 仮設材運搬 | 1 | 組 |  |  | 見積参考
ｾｷｭﾘﾃｨﾊｳｽ設置･集じん排気装置･
|  | 安全衛生設備機器等 | 真空掃除機損料･ｴｱﾚｽｶﾞﾝﾕﾆｯﾄ損料･ | 1 | 組 |  |  | 見積参考
消耗品等･安全衛生設備機器運搬
|  | 粉塵抑制剤吹付け |  | 1 | 組 |  |  | 見積参考
|  | 梁吹付材撤去 | ｱｽﾍﾞｽﾄ含有建材 | 3.6 | ㎡ |  |  | 見積参考
|  | 粉塵飛散防止剤吹付け |  | 1 | 組 |  |  | 見積参考
|  | 除去ｱｽﾍﾞｽﾄ処理 | 密封処理 | 1 | 組 |  |  | 見積参考
|  | ｱｽﾍﾞｽﾄ廃棄物積込 |  | 0.01 | m3 |  |  | 見積参考
|  | ｱｽﾍﾞｽﾄ廃棄物運搬 |  | 0.01 | m3 |  |  | 見積参考
|  | ｱｽﾍﾞｽﾄ廃棄物処分 |  | 0.01 | m3 |  |  | 見積参考
|  | 環境測定 |  | 9 | 点 |  |  | 見積参考
<1階応接室(3)>
養生･整理清掃後片付け･
|  | 仮設 | 仮設材運搬 | 1 | 組 |  |  | 見積参考
直 接 工 事 費 内 訳 明 細 書 | [10 empty] | 350
名 称 |  |  | 摘 要 | 単 位 |  | 単 価 | 金 額 | 備 考 | 対 象 外 経 費
|  |  |  | 数 量 |  |  |  |  | 理 由 | 数量 | 金 額
ｾｷｭﾘﾃｨﾊｳｽ設置･集じん排気装置･
|  | 安全衛生設備機器等 | 真空掃除機損料･ｴｱﾚｽｶﾞﾝﾕﾆｯﾄ損料･ | 1 | 組 |  |  | 見積参考
消耗品等･安全衛生設備機器運搬
|  | 粉塵抑制剤吹付け |  | 1 | 組 |  |  | 見積参考
|  | 梁吹付材撤去 | ｱｽﾍﾞｽﾄ含有建材 | 3.9 | ㎡ |  |  | 見積参考
|  | 粉塵飛散防止剤吹付け |  | 1 | 組 |  |  | 見積参考
|  | 除去ｱｽﾍﾞｽﾄ処理 | 密封処理 | 1 | 組 |  |  | 見積参考
|  | ｱｽﾍﾞｽﾄ廃棄物積込 |  | 0.01 | m3 |  |  | 見積参考
|  | ｱｽﾍﾞｽﾄ廃棄物運搬 |  | 0.01 | m3 |  |  | 見積参考
|  | ｱｽﾍﾞｽﾄ廃棄物処分 |  | 0.01 | m3 |  |  | 見積参考
|  | 環境測定 |  | 9 | 点 |  |  | 見積参考
<1階営業倉庫>
養生･整理清掃後片付け･
|  | 仮設 | 仮設材運搬 | 1 | 組 |  |  | 見積参考
ｾｷｭﾘﾃｨﾊｳｽ設置･集じん排気装置･
|  | 安全衛生設備機器等 | 真空掃除機損料･ｴｱﾚｽｶﾞﾝﾕﾆｯﾄ損料･ | 1 | 組 |  |  | 見積参考
消耗品等･安全衛生設備機器運搬
|  | 粉塵抑制剤吹付け |  | 1 | 組 |  |  | 見積参考
|  | 梁吹付材撤去 | ｱｽﾍﾞｽﾄ含有建材 | 1.7 | ㎡ |  |  | 見積参考
|  | 粉塵飛散防止剤吹付け |  | 1 | 組 |  |  | 見積参考
|  | 除去ｱｽﾍﾞｽﾄ処理 | 密封処理 | 1 | 組 |  |  | 見積参考
直 接 工 事 費 内 訳 明 細 書 | [10 empty] | 351
名 称 |  |  | 摘 要 | 単 位 |  | 単 価 | 金 額 | 備 考 | 対 象 外 経 費
|  |  |  | 数 量 |  |  |  |  | 理 由 | 数量 | 金 額
|  | ｱｽﾍﾞｽﾄ廃棄物積込 |  | 0.01 | m3 |  |  | 見積参考
|  | ｱｽﾍﾞｽﾄ廃棄物運搬 |  | 0.01 | m3 |  |  | 見積参考
|  | ｱｽﾍﾞｽﾄ廃棄物処分 |  | 0.01 | m3 |  |  | 見積参考
|  | 環境測定 |  | 9 | 点 |  |  | 見積参考
<3階事務室(10)>
養生･整理清掃後片付け･
|  | 仮設 | 仮設材運搬 | 1 | 組 |  |  | 見積参考
ｾｷｭﾘﾃｨﾊｳｽ設置･集じん排気装置･
|  | 安全衛生設備機器等 | 真空掃除機損料･ｴｱﾚｽｶﾞﾝﾕﾆｯﾄ損料･ | 1 | 組 |  |  | 見積参考
消耗品等･安全衛生設備機器運搬
|  | 粉塵抑制剤吹付け |  | 1 | 組 |  |  | 見積参考
|  | 天井吹付材撤去 | ｱｽﾍﾞｽﾄ含有建材 | 29 | ㎡ |  |  | 見積参考
|  | 粉塵飛散防止剤吹付け |  | 1 | 組 |  |  | 見積参考
|  | 除去ｱｽﾍﾞｽﾄ処理 | 密封処理 | 1 | 組 |  |  | 見積参考
|  | ｱｽﾍﾞｽﾄ廃棄物積込 |  | 0.1 | m3 |  |  | 見積参考
|  | ｱｽﾍﾞｽﾄ廃棄物運搬 |  | 0.1 | m3 |  |  | 見積参考
|  | ｱｽﾍﾞｽﾄ廃棄物処分 |  | 0.1 | m3 |  |  | 見積参考
|  | 環境測定 |  | 9 | 点 |  |  | 見積参考
<4階倉庫(1)>
養生･整理清掃後片付け･
|  | 仮設 | 仮設材運搬 | 1 | 組 |  |  | 見積参考
直 接 工 事 費 内 訳 明 細 書 | [10 empty] | 352
名 称 |  |  | 摘 要 | 単 位 |  | 単 価 | 金 額 | 備 考 | 対 象 外 経 費
|  |  |  | 数 量 |  |  |  |  | 理 由 | 数量 | 金 額
ｾｷｭﾘﾃｨﾊｳｽ設置･集じん排気装置･
|  | 安全衛生設備機器等 | 真空掃除機損料･ｴｱﾚｽｶﾞﾝﾕﾆｯﾄ損料･ | 1 | 組 |  |  | 見積参考
消耗品等･安全衛生設備機器運搬
|  | 粉塵抑制剤吹付け |  | 1 | 組 |  |  | 見積参考
|  | 柱吹付材撤去 | ｱｽﾍﾞｽﾄ含有建材 | 10.8 | ㎡ |  |  | 見積参考
|  | 天井吹付材撤去 | ｱｽﾍﾞｽﾄ含有建材 | 45.7 | ㎡ |  |  | 見積参考
|  | 粉塵飛散防止剤吹付け |  | 1 | 組 |  |  | 見積参考
|  | 除去ｱｽﾍﾞｽﾄ処理 | 密封処理 | 1 | 組 |  |  | 見積参考
|  | ｱｽﾍﾞｽﾄ廃棄物積込 |  | 0.1 | m3 |  |  | 見積参考
|  | ｱｽﾍﾞｽﾄ廃棄物運搬 |  | 0.1 | m3 |  |  | 見積参考
|  | ｱｽﾍﾞｽﾄ廃棄物処分 |  | 0.1 | m3 |  |  | 見積参考
|  | 環境測定 |  | 9 | 点 |  |  | 見積参考
<4階倉庫(2)>
養生･整理清掃後片付け･
|  | 仮設 | 仮設材運搬 | 1 | 組 |  |  | 見積参考
ｾｷｭﾘﾃｨﾊｳｽ設置･集じん排気装置･
|  | 安全衛生設備機器等 | 真空掃除機損料･ｴｱﾚｽｶﾞﾝﾕﾆｯﾄ損料･ | 1 | 組 |  |  | 見積参考
消耗品等･安全衛生設備機器運搬
|  | 粉塵抑制剤吹付け |  | 1 | 組 |  |  | 見積参考
|  | 柱吹付材撤去 | ｱｽﾍﾞｽﾄ含有建材 | 28.3 | ㎡ |  |  | 見積参考
|  | 天井吹付材撤去 | ｱｽﾍﾞｽﾄ含有建材 | 163 | ㎡ |  |  | 見積参考
直 接 工 事 費 内 訳 明 細 書 | [10 empty] | 353
名 称 |  |  | 摘 要 | 単 位 |  | 単 価 | 金 額 | 備 考 | 対 象 外 経 費
|  |  |  | 数 量 |  |  |  |  | 理 由 | 数量 | 金 額
|  | 粉塵飛散防止剤吹付け |  | 1 | 組 |  |  | 見積参考
|  | 除去ｱｽﾍﾞｽﾄ処理 | 密封処理 | 1 | 組 |  |  | 見積参考
|  | ｱｽﾍﾞｽﾄ廃棄物積込 |  | 0.4 | m3 |  |  | 見積参考
|  | ｱｽﾍﾞｽﾄ廃棄物運搬 |  | 0.4 | m3 |  |  | 見積参考
|  | ｱｽﾍﾞｽﾄ廃棄物処分 |  | 0.4 | m3 |  |  | 見積参考
|  | 環境測定 |  | 9 | 点 |  |  | 見積参考
<4階倉庫(4)>
養生･整理清掃後片付け･
|  | 仮設 | 仮設材運搬 | 1 | 組 |  |  | 見積参考
ｾｷｭﾘﾃｨﾊｳｽ設置･集じん排気装置･
|  | 安全衛生設備機器等 | 真空掃除機損料･ｴｱﾚｽｶﾞﾝﾕﾆｯﾄ損料･ | 1 | 組 |  |  | 見積参考
消耗品等･安全衛生設備機器運搬
|  | 粉塵抑制剤吹付け |  | 1 | 組 |  |  | 見積参考
|  | 柱吹付材撤去 | ｱｽﾍﾞｽﾄ含有建材 | 3.1 | ㎡ |  |  | 見積参考
|  | 天井吹付材撤去 | ｱｽﾍﾞｽﾄ含有建材 | 15.1 | ㎡ |  |  | 見積参考
|  | 粉塵飛散防止剤吹付け |  | 1 | 組 |  |  | 見積参考
|  | 除去ｱｽﾍﾞｽﾄ処理 | 密封処理 | 1 | 組 |  |  | 見積参考
|  | ｱｽﾍﾞｽﾄ廃棄物積込 |  | 0.04 | m3 |  |  | 見積参考
|  | ｱｽﾍﾞｽﾄ廃棄物運搬 |  | 0.04 | m3 |  |  | 見積参考
|  | ｱｽﾍﾞｽﾄ廃棄物処分 |  | 0.04 | m3 |  |  | 見積参考
直 接 工 事 費 内 訳 明 細 書 | [10 empty] | 354
名 称 |  |  | 摘 要 | 単 位 |  | 単 価 | 金 額 | 備 考 | 対 象 外 経 費
|  |  |  | 数 量 |  |  |  |  | 理 由 | 数量 | 金 額
|  | 環境測定 |  | 9 | 点 |  |  | 見積参考
【ﾚﾍﾞﾙ3】
床
|  | ﾋﾞﾆﾙ床ｼｰﾄ撤去 | ｱｽﾍﾞｽﾄ含有建材 | 53.5 | ㎡ |  |  | 見積参考
床
|  | ﾋﾞﾆﾙ床ﾀｲﾙ撤去 | ｱｽﾍﾞｽﾄ含有建材 | 8653 | ㎡ |  |  | 見積参考
壁
|  | けい酸ｶﾙｼｳﾑ板撤去 | ｱｽﾍﾞｽﾄ含有建材 | 1227 | ㎡ |  |  | 見積参考
壁
|  | 石膏ﾎﾞｰﾄﾞ撤去 | ｱｽﾍﾞｽﾄ含有建材 | 2473 | ㎡ |  |  | 見積参考
天井
|  | けい酸ｶﾙｼｳﾑ板撤去 | ｱｽﾍﾞｽﾄ含有建材 | 2657 | ㎡ |  |  | 見積参考
天井
|  | 石膏ﾎﾞｰﾄﾞ撤去 | ｱｽﾍﾞｽﾄ含有建材 | 3194 | ㎡ |  |  | 見積参考
|  | ｱｽﾍﾞｽﾄ廃棄物積込 |  | 118 | m3 |  |  | 見積参考
|  | ｱｽﾍﾞｽﾄ廃棄物運搬 |  | 118 | m3 |  |  | 見積参考
|  | ｱｽﾍﾞｽﾄ廃棄物処分 |  | 118 | m3 |  |  | 見積参考
a-計
計
Ⅲ-A-計

## 直工K (15)
直工
直 接 工 事 費 内 訳 明 細 書 | [10 empty] | 355
名 称 |  |  | 摘 要 | 単 位 |  | 単 価 | 金 額 | 備 考 | 対 象 外 経 費
|  |  |  | 数 量 |  |  |  |  | 理 由 | 数量 | 金 額
（その1設計）
B 電気設備改修工事
1 受変電設備撤去
|  | 高圧切替盤 | 800×2000×2350 | 1 | 基
|  | 高圧受電盤 | 900×2000×2350 | 1 | 基
|  | ＳＣ盤 | 800×2000×2350 | 1 | 基
|  | 高圧分岐盤№1.2 | 800×2000×2350 | 1 | 基
|  | 非常電源切替盤 | 800×2000×2350 | 1 | 基
|  | №3非常電灯盤 | 800×2000×2350 | 1 | 基
|  | №2非常電灯盤 | 800×2000×2350 | 1 | 基
|  | №1非常電灯盤 | 800×2000×2350 | 1 | 基
|  | №1.2.3動力盤 | 1000×2000×2350×3面 | 1 | 基
|  | №3一般電灯盤 | 800×2000×2350 | 1 | 基
|  | №2一般電灯盤 | 800×2000×2350 | 1 | 基
|  | №1一般電灯盤 | 800×2000×2350 | 1 | 基
|  | 直流盤 | 500×800×2350 | 1 | 基
|  | 発電機監視盤 | 600×300×800 | 1 | 基
|  | 電源分岐盤 | 1000×400×2350 | 1 | 基
直 接 工 事 費 内 訳 明 細 書 | [10 empty] | 356
名 称 |  |  | 摘 要 | 単 位 |  | 単 価 | 金 額 | 備 考 | 対 象 外 経 費
|  |  |  | 数 量 |  |  |  |  | 理 由 | 数量 | 金 額
|  | 端子盤 | 1000×400×2350 | 1 | 基
|  | 変圧器 | 3相 750KVA 乾式 | 1 | 台
|  |  | 単相 75KVA 乾式 | 6 | 台
|  | 搬出費 |  | 1 | 式
計
直 接 工 事 費 内 訳 明 細 書 | [10 empty] | 357
名 称 |  |  | 摘 要 | 単 位 |  | 単 価 | 金 額 | 備 考 | 対 象 外 経 費
|  |  |  | 数 量 |  |  |  |  | 理 由 | 数量 | 金 額
2 自家発電設備撤去
|  | 自家発電装置 | 6.6KV600KVAｵｰﾌﾟﾝ型 | 1 | 組
|  | 機器内容 | 自家発電装置
発電機盤
起動盤
空気圧縮機
始動用空気槽
燃料油槽
関連配管
上記機器搬出含む
産業廃棄物処理(油脂類,金属類)
官庁申請費(煤煙発生し設廃止届、
少量危険物廃止届)
|  | 変圧器撤去 | 3相500KVA 乾式 | 1 | 台
|  | 変圧器撤去 | 3相250KVA 乾式 | 1 | 台
|  | 制御盤及び変圧器類搬出 |  | 1 | 式
|  | 自家発電装置 | 3相200V 60KVAﾊﾟｯｹｰｼﾞ型 | 1 | 組
|  | 機器内容 | 自家発電装置
始動用空気槽
燃料油槽
関連配管
上記機器搬出
産業廃棄物処理(油脂類,金属類)
官庁申請費(煤煙発生し設廃止届、
少量危険物廃止届)
直 接 工 事 費 内 訳 明 細 書 | [10 empty] | 358
名 称 |  |  | 摘 要 | 単 位 |  | 単 価 | 金 額 | 備 考 | 対 象 外 経 費
|  |  |  | 数 量 |  |  |  |  | 理 由 | 数量 | 金 額
|  | 自家発電装置 | 3相200V 400KVAﾊﾟｯｹｰｼﾞ型 | 1 | 組
|  | 機器内容 | 自家発電装置
始動用空気槽
燃料油槽
関連配管
上記機器搬出
産業廃棄物処理(油脂類,金属類)
官庁申請費(煤煙発生し設廃止届、
少量危険物廃止届)
|  | 地下タンク撤去 |  | 1 | 組
計
直 接 工 事 費 内 訳 明 細 書 | [10 empty] | 359
名 称 |  |  | 摘 要 | 単 位 |  | 単 価 | 金 額 | 備 考 | 対 象 外 経 費
|  |  |  | 数 量 |  |  |  |  | 理 由 | 数量 | 金 額
3 CVCF室機器撤去
|  | 変圧器監視盤 | 1000×1000×2350 | 1 | 面
|  | 遮断器盤（1） | 1000×1000×2350 | 1 | 面
|  | 遮断器盤（2） | 1000×1000×2350 | 1 | 面
|  | 遮断器盤（3） | 600×1000×2350 | 1 | 面
|  | 遮断器盤（4） | 800×1000×2350 | 1 | 面
|  | №1変圧器盤 | 1000×2000×2350 | 1 | 基
|  | №1MCB盤 | 600×2000×2350 | 1 | 基
|  | №2変圧器盤 | 1600×2000×2350 | 1 | 基
|  | №2MCB盤 | 600×2000×2350 | 1 | 基
|  | №3変圧器盤 | 800×1000×2350 | 1 | 基
|  | №3MCB盤 | 600×2000×2350 | 1 | 基
|  | №4変圧器盤 | 1400×2000×2350 | 1 | 基
|  | №4MCB盤 | 600×2000×2350 | 1 | 基
|  | №5変圧器盤 | 1400×2000×2350 | 1 | 基
|  | №5MCB盤 | 600×2000×2350 | 1 | 基
|  | №1整流器盤 | 800×1000×2350 | 1 | 基
|  | №1インバータ盤（1） | 1000×1000×2350 | 1 | 基
直 接 工 事 費 内 訳 明 細 書 | [10 empty] | 360
名 称 |  |  | 摘 要 | 単 位 |  | 単 価 | 金 額 | 備 考 | 対 象 外 経 費
|  |  |  | 数 量 |  |  |  |  | 理 由 | 数量 | 金 額
|  | №1インバータ盤（2） | 1000×1000×2350 | 1 | 基
|  | №2整流器盤 | 800×1000×2350 | 1 | 基
|  | №2インバータ盤（1） | 1000×1000×2350 | 1 | 基
|  | №2インバータ盤（2） | 1000×1000×2350 | 1 | 基
|  | №3整流器盤 | 1000×2000×2350 | 1 | 基
|  | №3インバータ盤（1） | 1000×2000×2350 | 1 | 基
|  | №3インバータ盤（2） | 1000×2000×2350 | 1 | 基
|  | №4整流器盤 | 1000×2000×2350 | 1 | 基
|  | №4インバータ盤（1） | 1000×2000×2350 | 1 | 基
|  | №4インバータ盤（2） | 1000×2000×2350 | 1 | 基
|  | №5整流器盤 | 1000×1000×2350 | 1 | 基
|  | №5インバータ盤（1） | 1000×1000×2350 | 1 | 基
|  | №5インバータ盤（2） | 1000×1000×2350 | 1 | 基
|  | 出力盤（1） | 1000×1000×2350 | 1 | 基
|  | 出力盤（2） | 1000×1000×2350 | 1 | 基
|  | 出力盤（3） | 1000×1000×2350 | 1 | 基
|  | 出力盤（4） | 1000×1000×2350 | 1 | 基
|  | 出力盤（5） | 1000×1000×2350 | 1 | 基
直 接 工 事 費 内 訳 明 細 書 | [10 empty] | 361
名 称 |  |  | 摘 要 | 単 位 |  | 単 価 | 金 額 | 備 考 | 対 象 外 経 費
|  |  |  | 数 量 |  |  |  |  | 理 由 | 数量 | 金 額
|  | 直流分岐盤（1） | 1000×1000×2350 | 1 | 基
|  | 直流分岐盤（2） | 1000×1000×2350 | 1 | 基
|  | CVCF室リモートパネル | 1000×1000×2350 | 1 | 基
|  | №1低圧配電盤 | 1000×1000×2350 | 1 | 基
|  | №2低圧配電盤 | 1000×1000×2350 | 1 | 基
|  | №3低圧配電盤 | 1000×1000×2350 | 1 | 基
|  | №4低圧配電盤 | 1000×1000×2350 | 1 | 基
|  | №5低圧配電盤 | 1000×1000×2350 | 1 | 基
|  | 変圧器撤去 | 単相100KVA | 2 | 台
|  | 変圧器撤去 | 単相200KVA | 3 | 台
|  | 搬出費 |  | 1 | 式
計
直 接 工 事 費 内 訳 明 細 書 | [10 empty] | 362
名 称 |  |  | 摘 要 | 単 位 |  | 単 価 | 金 額 | 備 考 | 対 象 外 経 費
|  |  |  | 数 量 |  |  |  |  | 理 由 | 数量 | 金 額
4 幹線動力設備撤去
|  | 電線 | IV1.6mm 管内 | 269 | ⅿ
|  | 〃 | IV2.0mm 管内 | 795 | ⅿ
|  | 〃 | IV5.5㎟ 管内 | 653 | ⅿ
|  | 〃 | IV8㎟ 管内 | 272 | ⅿ
|  | 〃 | IV14㎟ 管内 | 1323 | ⅿ
|  | 〃 | IV22㎟ 管内 | 848 | ⅿ
|  | 〃 | IV30㎟ 管内 | 1161 | ⅿ
|  | 〃 | IV38㎟ 管内 | 1780 | ⅿ
|  | 〃 | IV50㎟ 管内 | 1341 | ⅿ
|  | 〃 | IV60㎟ 管内 | 1742 | ⅿ
|  | 〃 | IV80㎟ 管内 | 2623 | ⅿ
|  | 〃 | IV100㎟ 管内 | 514 | ⅿ
|  | 〃 | IV125㎟ 管内 | 629 | ⅿ
|  | 〃 | IV150㎟ 管内 | 415 | ⅿ
|  | ケーブル | CV2㎟-2C 管内 | 28 | ⅿ
|  | 〃 | CV3.5㎟-4C 管内 | 81 | ⅿ
|  | 〃 | CV3.5㎟-4C ﾗｯｸ上 | 42 | ⅿ
直 接 工 事 費 内 訳 明 細 書 | [10 empty] | 363
名 称 |  |  | 摘 要 | 単 位 |  | 単 価 | 金 額 | 備 考 | 対 象 外 経 費
|  |  |  | 数 量 |  |  |  |  | 理 由 | 数量 | 金 額
|  | ケーブル | CV5.5㎟-4C 管内 | 34 | ⅿ
|  | 〃 | CV5.5㎟-4C ﾗｯｸ上 | 13 | ⅿ
|  | 〃 | CV8㎟-3C 管内 | 53 | ⅿ
|  | 〃 | CV8㎟-3C ﾗｯｸ上 | 32 | ⅿ
|  | 〃 | CV14㎟-3C 管内 | 62 | ⅿ
|  | 〃 | CV14㎟-3C ﾗｯｸ上 | 33 | ⅿ
|  | 〃 | CV14㎟-4C 管内 | 22 | ⅿ
|  | 〃 | CV50㎟-3C 管内 | 12 | ⅿ
|  | 〃 | CV50㎟-3C ころがし | 47 | ⅿ
|  | 〃 | CV80㎟-3C 管内 | 18 | ⅿ
|  | 〃 | CV80㎟-3C ころがし | 121 | ⅿ
|  | 電線管 | C19 隠ぺい | 103 | ⅿ
|  | 〃 | C19 露出 | 28 | ⅿ
|  | 〃 | C25 隠ぺい | 32 | ⅿ
|  | 〃 | C25 露出 | 421 | ⅿ
|  | 〃 | C31 隠ぺい | 98 | ⅿ
|  | 〃 | C31 露出 | 325 | ⅿ
|  | 〃 | C39 隠ぺい | 346 | ⅿ
直 接 工 事 費 内 訳 明 細 書 | [10 empty] | 364
名 称 |  |  | 摘 要 | 単 位 |  | 単 価 | 金 額 | 備 考 | 対 象 外 経 費
|  |  |  | 数 量 |  |  |  |  | 理 由 | 数量 | 金 額
|  | 電線管 | C39 露出 | 723 | ⅿ
|  | 電線管 | C51 隠ぺい | 317 | ⅿ
|  | 〃 | C51 露出 | 1457 | ⅿ
|  | 〃 | C63 隠ぺい | 25 | ⅿ
|  | 〃 | C63 露出 | 389 | ⅿ
|  | 〃 | C75 露出 | 138 | ⅿ
|  | 動力分電盤 | B1P-1 | 1 | 面
|  | 〃 | B1P-2 | 1 | 面
|  | 〃 | B1P-3 | 1 | 面
|  | 〃 | B1P-4 | 1 | 面
|  | 〃 | B1P-5 | 1 | 面
|  | 〃 | B1P-6 | 1 | 面
|  | 〃 | B1P-7 | 1 | 面
|  | 〃 | B1P-8 | 1 | 面
|  | 〃 | B1P-9 | 1 | 面
|  | 〃 | B1P-10 | 1 | 面
|  | 〃 | B1P-11 | 1 | 面
|  | 〃 | B1P-12 | 1 | 面
直 接 工 事 費 内 訳 明 細 書 | [10 empty] | 365
名 称 |  |  | 摘 要 | 単 位 |  | 単 価 | 金 額 | 備 考 | 対 象 外 経 費
|  |  |  | 数 量 |  |  |  |  | 理 由 | 数量 | 金 額
|  | 動力分電盤 | B1P-13 | 1 | 面
|  | 〃 | B1P-14 | 1 | 面
|  | 〃 | 1P-1 | 1 | 面
|  | 〃 | 1P-2 | 1 | 面
|  | 〃 | 1P-3 | 1 | 面
|  | 〃 | 1P-4 | 1 | 面
|  | 〃 | 1P-5 | 1 | 面
|  | 〃 | 1P-6 | 1 | 面
|  | 〃 | 2P-1 | 1 | 面
|  | 〃 | 2P-2 | 1 | 面
|  | 〃 | 2P-3 | 1 | 面
|  | 〃 | 2P-4 | 1 | 面
|  | 〃 | 3P-1 | 1 | 面
|  | 〃 | 3P-2 | 1 | 面
|  | 〃 | 4P-1 | 1 | 面
|  | 〃 | 4P-2 | 1 | 面
|  | 〃 | 6P-1 | 1 | 面
|  | 〃 | 7P-1 | 1 | 面
直 接 工 事 費 内 訳 明 細 書 | [10 empty] | 366
名 称 |  |  | 摘 要 | 単 位 |  | 単 価 | 金 額 | 備 考 | 対 象 外 経 費
|  |  |  | 数 量 |  |  |  |  | 理 由 | 数量 | 金 額
|  | 動力分電盤 | 7P-2 | 1 | 面
|  | 〃 | 7P-3 | 1 | 面
|  | 〃 | R1P-1 | 1 | 面
|  | 〃 | R1P-2 | 1 | 面
|  | 〃 | R2P-1 | 1 | 面
|  | 電極切替箱 | 受水槽用 | 1 | 面
|  | 電極切替盤 | 高置水槽用 | 1 | 面
|  | 電灯分電盤 | BL-A | 1 | 面
|  | 〃 | BL-B | 1 | 面
|  | 〃 | 1L | 1 | 面
|  | 〃 | 1L-A | 1 | 面
|  | 〃 | 1L-B | 1 | 面
|  | 〃 | 1L-C | 1 | 面
|  | 〃 | 2L | 1 | 面
|  | 〃 | 2L-A | 1 | 面
|  | 〃 | 2L-B | 1 | 面
|  | 〃 | 2L-C | 1 | 面
|  | 〃 | 3L | 1 | 面
直 接 工 事 費 内 訳 明 細 書 | [10 empty] | 367
名 称 |  |  | 摘 要 | 単 位 |  | 単 価 | 金 額 | 備 考 | 対 象 外 経 費
|  |  |  | 数 量 |  |  |  |  | 理 由 | 数量 | 金 額
|  | 電灯分電盤 | 3L-A | 1 | 面
|  | 〃 | 3L-B | 1 | 面
|  | 〃 | 3L-C | 1 | 面
|  | 〃 | 3L-D | 1 | 面
|  | 〃 | 3L-G | 1 | 面
|  | 〃 | 4L | 1 | 面
|  | 〃 | 4L-A | 1 | 面
|  | 〃 | 4L-B | 1 | 面
|  | 〃 | 4L-C | 1 | 面
|  | 〃 | 4L-D | 1 | 面
|  | 〃 | ﾃﾚﾀｲﾌﾟ室内 | 1 | 面
|  | 〃 | 5L-A | 1 | 面
|  | 〃 | 5L-B | 1 | 面
|  | 〃 | 6L-A | 1 | 面
|  | 〃 | 6L-B | 1 | 面
|  | 〃 | 7L-A | 1 | 面
|  | 〃 | 7L-B | 1 | 面
|  | プルボックス | 150×150×100 | 3 | 個
直 接 工 事 費 内 訳 明 細 書 | [10 empty] | 368
名 称 |  |  | 摘 要 | 単 位 |  | 単 価 | 金 額 | 備 考 | 対 象 外 経 費
|  |  |  | 数 量 |  |  |  |  | 理 由 | 数量 | 金 額
|  | プルボックス | 200×200×100 | 2 | 個
|  | 〃 | 200×200×150 | 2 | 個
|  | 〃 | 250×250×150 | 1 | 個
|  | 〃 | 300×300×200 | 2 | 個
|  | 〃 | 300×300×300 | 4 | 個
|  | 〃 | 400×400×200 | 7 | 個
|  | 〃 | 400×400×300 | 11 | 個
|  | 〃 | 600×600×500 | 8 | 個
|  | 〃 | 600×800×1000 | 1 | 個
|  | 〃 | 800×800×600 | 5 | 個
|  | 〃 | 800×800×800 | 2 | 個
|  | プルボックス | 800×800×1200 | 1 | 個
|  | 〃 | 1200×1200×600 | 2 | 個
|  | 金属ﾀﾞｸﾄ | 600×400×3000 | 1 | 個
|  | 〃 | 600×600×7700 | 1 | 個
|  | 開閉器箱 | KS3P30A | 2 | 面
|  | 〃 | KS3P100A | 3 | 面
|  | 〃 | KS3P200A | 8 | 面
直 接 工 事 費 内 訳 明 細 書 | [10 empty] | 369
名 称 |  |  | 摘 要 | 単 位 |  | 単 価 | 金 額 | 備 考 | 対 象 外 経 費
|  |  |  | 数 量 |  |  |  |  | 理 由 | 数量 | 金 額
|  | コンクリート柱 | 12ｍ | 1 | 式
計
直 接 工 事 費 内 訳 明 細 書 | [10 empty] | 370
名 称 |  |  | 摘 要 | 単 位 |  | 単 価 | 金 額 | 備 考 | 対 象 外 経 費
|  |  |  | 数 量 |  |  |  |  | 理 由 | 数量 | 金 額
5 電灯ｺﾝｾﾝﾄ設備撤去
|  | 電線 | IV1.6mm 管内 | 9759 | ｍ
|  | 〃 | IV2.0mm 管内 | 9947 | ｍ
|  | 〃 | IV5.5㎟ 管内 | 1118 | ｍ
|  | 電線管 | C19 隠ぺい | 2987 | ｍ
|  | 〃 | C19 露出 | 98 | ｍ
|  | 〃 | C25 隠ぺい | 570 | ｍ
|  | 〃 | C25 露出 | 43 | ｍ
|  | 〃 | C31 隠ぺい | 60 | ｍ
|  | 照明器具 蛍光灯 | FL110W×2 埋込 | 108 | 個
|  | 〃 | FL40W×1 埋込 | 220 | 個
|  | 〃 | FL40W×2 埋込 | 779 | 個
|  | 〃 | FL20W×1 埋込 | 50 | 個
|  | 〃 | FL20W×2 埋込 | 269 | 個
|  | 〃 | FL40W×1 直付 | 37 | 個
|  | 〃 | FL40W×2 直付 | 222 | 個
|  | 〃 | FL20W×1 直付 | 19 | 個
|  | 〃 | FL20W×2 直付 | 26 | 個
直 接 工 事 費 内 訳 明 細 書 | [10 empty] | 371
名 称 |  |  | 摘 要 | 単 位 |  | 単 価 | 金 額 | 備 考 | 対 象 外 経 費
|  |  |  | 数 量 |  |  |  |  | 理 由 | 数量 | 金 額
|  | 照明器具 白熱灯 | IL40W 埋込 | 77 | 個
|  | 〃 | IL60W 直付 | 100 | 個
|  | 照明器具 蛍光灯 | FL20W×6 埋込 | 151 | 個
|  | 〃 | FL40W×6 埋込 | 2 | 個
|  | 〃 | FL40W×4 埋込 | 37 | 個
|  | 埋込コンセント | 2P15A×2 金属P | 486 | 個
|  | ﾌﾛｱｺﾝｾﾝﾄ | 2P15A×2 金属P | 87 | 個
|  | 埋込スイッチ | 1P15A×1 金属P | 121 | 個
|  | 〃 | 2P15A×2 金属P | 93 | 個
|  | 〃 | 2P15A×3 金属P | 27 | 個
|  | 〃 | 2P15A×4 金属P | 5 | 個
|  | リモコンスイッチ | 2L 金属P | 3 | 個
計
直 接 工 事 費 内 訳 明 細 書 | [10 empty] | 372
名 称 |  |  | 摘 要 | 単 位 |  | 単 価 | 金 額 | 備 考 | 対 象 外 経 費
|  |  |  | 数 量 |  |  |  |  | 理 由 | 数量 | 金 額
6 電話設備撤去
|  | 電線管 | C19 隠ぺい | 16 | ｍ
|  | 〃 | C25 隠ぺい | 91 | ｍ
|  | 〃 | C31 隠ぺい | 312 | ｍ
|  | 〃 | C39 隠ぺい | 912 | ｍ
|  | 〃 | C63 隠ぺい | 136 | ｍ
|  | 電話モジュラ―ジャック | 金属P | 159 | 個
|  | ローテンション |  | 73 | 個
|  | 端子盤 | 20P | 1 | 個
|  | 〃 | 30P | 10 | 個
|  | 〃 | 60P | 7 | 個
|  | 〃 | 100P | 9 | 個
|  | 〃 | 200P | 2 | 個
|  | プルボックス | 200×200×350 | 6 | 個
|  | 〃 | 300×300×200 | 6 | 個
|  | 〃 | 450×450×200 | 5 | 個
|  | 〃 | 600×600×400 | 6 | 個
|  | 〃 | 700×700×300 | 5 | 個
直 接 工 事 費 内 訳 明 細 書 | [10 empty] | 373
名 称 |  |  | 摘 要 | 単 位 |  | 単 価 | 金 額 | 備 考 | 対 象 外 経 費
|  |  |  | 数 量 |  |  |  |  | 理 由 | 数量 | 金 額
計
直 接 工 事 費 内 訳 明 細 書 | [10 empty] | 374
名 称 |  |  | 摘 要 | 単 位 |  | 単 価 | 金 額 | 備 考 | 対 象 外 経 費
|  |  |  | 数 量 |  |  |  |  | 理 由 | 数量 | 金 額
7 表示器・呼出・警察警報設備撤去
|  | 電線 | IV0.8mm 管内 | 2390 | ｍ
|  | 〃 | IV1.2mm 管内 | 5550 | ｍ
|  | 〃 | IV5.5㎟ 管内 | 268 | ｍ
|  | 〃 | IV8㎟ 管内 | 240 | ｍ
|  | 〃 | IV38㎟ 管内 | 182 | ｍ
|  | ケーブル | CPEV0.65-25P 管内 | 243 | ｍ
|  | 〃 | CPEV0.9-25P 管内 | 32 | ｍ
|  | 電線管 | C25 隠ぺい | 156 | ｍ
|  | 〃 | C39 隠ぺい | 61 | ｍ
|  | 〃 | C51 隠ぺい | 31 | ｍ
|  | 端子盤 | 60P | 4 | 面
|  | 〃 | 100P | 5 | 面
|  | 警察警報発信機 |  | 1 | 個
|  | 警察警報表示器 | 65窓 | 1 | 個
|  | 壁付スイッチ |  | 5 | 個
|  | 卓上スイッチ |  | 23 | 個
|  | 出退表示器 | 30窓 | 28 | 個
直 接 工 事 費 内 訳 明 細 書 | [10 empty] | 375
名 称 |  |  | 摘 要 | 単 位 |  | 単 価 | 金 額 | 備 考 | 対 象 外 経 費
|  |  |  | 数 量 |  |  |  |  | 理 由 | 数量 | 金 額
|  | 応接仕様スイッチ |  | 24 | 個
|  | 応接仕様表示灯 |  | 2 | 個
|  | 秘書呼出表示灯 |  | 15 | 個
|  | 幹部呼出表示灯 |  | 1 | 個
|  | 幹部呼出操作盤 |  | 15 | 個
計
直 接 工 事 費 内 訳 明 細 書 | [10 empty] | 376
名 称 |  |  | 摘 要 | 単 位 |  | 単 価 | 金 額 | 備 考 | 対 象 外 経 費
|  |  |  | 数 量 |  |  |  |  | 理 由 | 数量 | 金 額
8 時計・放送・ＴＶ設備撤去
|  | 電 線 | IV1.2mm 管内 | 13015 | ｍ
|  | 〃 | IV38㎟ 管内 | 520 | ｍ
|  | ケーブル | 同軸5C-2V 管内 | 283 | ｍ
|  | 〃 | MVVS0.75-2C 管内 | 57 | ｍ
|  | 電線管 | C31 隠ぺい | 10 | ｍ
|  | 〃 | C51 隠ぺい | 378 | ｍ
|  | 親時計 |  | 2 | 台
|  | 子時計 |  | 108 | 個
|  | 電光時計 |  | 1 | 個
|  | 天井埋込ｽﾋﾟｰｶ | 3W | 238 | 個
|  | 壁掛スピーカ | 3W | 5 | 個
|  | アッテネータ | 金属P | 90 | 個
|  | マイクジャック | 金属P | 2 | 個
|  | テレビ端子 | 金属P | 13 | 個
|  | ＴＶ分配器盤 | 埋込型 | 1 | 個
|  | テレビアンテナ | UHF、BS、マスト共 | 1 | 基
直 接 工 事 費 内 訳 明 細 書 | [10 empty] | 377
名 称 |  |  | 摘 要 | 単 位 |  | 単 価 | 金 額 | 備 考 | 対 象 外 経 費
|  |  |  | 数 量 |  |  |  |  | 理 由 | 数量 | 金 額
計
直 接 工 事 費 内 訳 明 細 書 | [10 empty] | 378
名 称 |  |  | 摘 要 | 単 位 |  | 単 価 | 金 額 | 備 考 | 対 象 外 経 費
|  |  |  | 数 量 |  |  |  |  | 理 由 | 数量 | 金 額
9 電子計算機用電源設備撤去
|  | ケーブル | CVV3.5㎟-5C ﾀﾞｸﾄ内 | 53 | ｍ
|  | 〃 | CVV3.5㎟-5C ﾗｯｸ上 | 20 | ｍ
|  | 〃 | CV400㎟単芯ｼｰﾙﾄﾞ×3 ﾀﾞｸﾄ内 | 43 | ｍ
|  | 〃 | CV400㎟単芯ｼｰﾙﾄﾞ×3 ﾗｯｸ上 | 12 | ｍ
|  | 金属ダクト | 400×200 | 11 | ｍ
|  | ケーブルラック | W=400 | 36 | ｍ
|  | 分電盤 | 電子計算機用 | 1 | 面
|  | 警報盤 |  | 1 | 面
計
直 接 工 事 費 内 訳 明 細 書 | [10 empty] | 379
名 称 |  |  | 摘 要 | 単 位 |  | 単 価 | 金 額 | 備 考 | 対 象 外 経 費
|  |  |  | 数 量 |  |  |  |  | 理 由 | 数量 | 金 額
10 火災報知設備撤去
|  | 電 線 | IV1.2mm 管内 | 4906 | ｍ
|  | ケーブル | CPEV0.65-15P 管内 | 57 | ｍ
|  | 〃 | CPEV0.65-30P 管内 | 57 | ｍ
|  | 火報受信機 | 36窓 | 1 | 面
|  | 副受信機 | 36窓 | 1 | 面
|  | 総合盤 | 分布型感知器内蔵 | 22 | 個
|  | スポット型感知器 | 差動式2種 | 125 | 個
|  | スポット型感知器 | 定温式1種 | 70 | 個
|  | 煙感知器 | 光電式2種 | 54 | 個
|  | ＴＭ試験機 |  | 5 | 個
|  | 電鈴 |  | 1 | 個
|  | 空気管 |  | 1296 | ｍ
計
直 接 工 事 費 内 訳 明 細 書 | [10 empty] | 380
名 称 |  |  | 摘 要 | 単 位 |  | 単 価 | 金 額 | 備 考 | 対 象 外 経 費
|  |  |  | 数 量 |  |  |  |  | 理 由 | 数量 | 金 額
11 建設副産物処理
|  | 有価物 |  | 1 | 式
|  | 廃棄物処理費 |  | 1 | 式
|  | 廃棄物積込費 |  | 1 | 式
|  | 廃棄物運搬費 |  | 1 | 式
計
Ⅲ-B-計

## 直工K (16)
直工
直 接 工 事 費 内 訳 明 細 書 | [10 empty] | 381
名 称 |  |  | 摘 要 | 単 位 |  | 単 価 | 金 額 | 備 考 | 対 象 外 経 費
|  |  |  | 数 量 |  |  |  |  | 理 由 | 数量 | 金 額
（その1設計）
C 機械設備改修工事
1 機器搬出撤去
【機器搬出】
|  | CH 冷温水発生機 |  | 14 | t
|  | AHU-1～8 空調機 |  | 31.2 | t
|  | PAC-1～10 ﾊﾟｯｹｰｼﾞ空調機 |  | 2.5 | t
|  | CT-1 冷却塔 |  | 1.9 | t
|  | CT-2 冷却塔 |  | 1.1 | t
|  | CT-3 冷却塔 |  | 1.1 | t
|  | CT-4 冷却塔 |  | 0.3 | t
|  | CT-5 冷却塔 |  | 0.3 | t
|  | P-1 冷温水ﾎﾟﾝﾌﾟ |  | 0.4 | t
|  | P-2 冷温水ﾎﾟﾝﾌﾟ |  | 0.3 | t
|  | P-3 冷温水ﾎﾟﾝﾌﾟ |  | 0.3 | t
|  | P-7 冷却水ﾎﾟﾝﾌﾟ |  | 0.3 | t
|  | P-8 冷却水ﾎﾟﾝﾌﾟ |  | 0.1 | t
|  | P-11 冷却水ﾎﾟﾝﾌﾟ |  | 0.3 | t
直 接 工 事 費 内 訳 明 細 書 | [10 empty] | 382
名 称 |  |  | 摘 要 | 単 位 |  | 単 価 | 金 額 | 備 考 | 対 象 外 経 費
|  |  |  | 数 量 |  |  |  |  | 理 由 | 数量 | 金 額
|  | P-14 温水ﾎﾟﾝﾌﾟ |  | 0.2 | t
|  | P-15 温水ﾎﾟﾝﾌﾟ |  | 0.2 | t
|  | P-16 冷温水ﾎﾟﾝﾌﾟ |  | 0.2 | t
|  | P-17 冷温水ﾎﾟﾝﾌﾟ |  | 0.2 | t
|  | P-19 冷却水ﾎﾟﾝﾌﾟ |  | 0.2 | t
|  | EF-3 排風機 |  | 0.3 | t
|  | P-1 市水揚水ﾎﾟﾝﾌﾟ |  | 0.3 | t
|  | P-2 井水揚水ﾎﾟﾝﾌﾟ |  | 0.3 | t
|  | P-3 汚物ﾎﾟﾝﾌﾟ |  | 0.4 | t
|  | P-5 消雪ﾎﾟﾝﾌﾟ |  | 0.4 | t
【機器撤去】
|  | CH 冷温水発生機 |  | 2 | 基
|  | AHU-1～8 空調機 |  | 8 | 台
|  | PAC-1～10 ﾊﾟｯｹｰｼﾞ空調機 |  | 11 | 台
|  | CT-1～3 冷却塔 |  | 3 | 基
|  | CT-4 冷却塔 |  | 1 | 基
|  | CT-5 冷却塔 |  | 1 | 基
直 接 工 事 費 内 訳 明 細 書 | [10 empty] | 383
名 称 |  |  | 摘 要 | 単 位 |  | 単 価 | 金 額 | 備 考 | 対 象 外 経 費
|  |  |  | 数 量 |  |  |  |  | 理 由 | 数量 | 金 額
|  | P-1 冷温水ﾎﾟﾝﾌﾟ |  | 2 | 台
|  | P-2 冷温水ﾎﾟﾝﾌﾟ |  | 2 | 台
|  | P-3 冷温水ﾎﾟﾝﾌﾟ |  | 2 | 台
|  | P-4～6 冷温水ﾎﾟﾝﾌﾟ |  | 3 | 台
|  | P-7 冷却水ﾎﾟﾝﾌﾟ |  | 2 | 台
|  | P-8 冷却水ﾎﾟﾝﾌﾟ |  | 1 | 台
|  | P-9 冷却水ﾎﾟﾝﾌﾟ |  | 1 | 台
|  | P-10 冷却水ﾎﾟﾝﾌﾟ |  | 1 | 台
|  | P-11 冷却水ﾎﾟﾝﾌﾟ |  | 2 | 台
|  | P-12 温水ﾎﾟﾝﾌﾟ |  | 2 | 台
|  | P-13 温水ﾎﾟﾝﾌﾟ |  | 1 | 台
|  | P-14 温水ﾎﾟﾝﾌﾟ |  | 1 | 台
|  | P-15 温水ﾎﾟﾝﾌﾟ |  | 1 | 台
|  | P-16 冷温水ﾎﾟﾝﾌﾟ |  | 1 | 台
|  | P-17 冷温水ﾎﾟﾝﾌﾟ |  | 1 | 台
|  | P-18 冷却水ﾎﾟﾝﾌﾟ |  | 1 | 台
|  | P-19 冷却水ﾎﾟﾝﾌﾟ |  | 1 | 台
|  | EF-1 排風機 |  | 1 | 台
直 接 工 事 費 内 訳 明 細 書 | [10 empty] | 384
名 称 |  |  | 摘 要 | 単 位 |  | 単 価 | 金 額 | 備 考 | 対 象 外 経 費
|  |  |  | 数 量 |  |  |  |  | 理 由 | 数量 | 金 額
|  | EF-2 排風機 |  | 1 | 台
|  | EF-3 排風機 |  | 1 | 台
|  | EF-4 排風機 |  | 1 | 台
|  | EF-5 排風機 |  | 1 | 台
|  | EF-6 排風機 |  | 1 | 台
|  | EF-7 排風機 |  | 1 | 台
|  | FCU-A ﾌｧﾝｺｲﾙﾕﾆｯﾄ |  | 10 | 台
|  | FCU-B ﾌｧﾝｺｲﾙﾕﾆｯﾄ |  | 8 | 台
|  | H-1～3 補助加熱温水ｺｲﾙ |  | 3 | 台
|  | OST ｵｲﾙｻｰﾋﾞｽﾀﾝｸ |  | 1 | 台
|  | WH 冷温水ﾍｯﾀﾞｰ |  | 1 | 基
|  | CW 加湿器用純水器 |  | 12 | 台
|  | WT 受水槽 |  | 1 | 基
|  | WHT 高置水槽 |  | 2 | 基
|  | FWT 消防用水槽 |  | 1 | 基
|  | P-1 市水揚水ﾎﾟﾝﾌﾟ |  | 2 | 台
|  | P-2 井水揚水ﾎﾟﾝﾌﾟ |  | 2 | 台
|  | P-3 汚物ﾎﾟﾝﾌﾟ |  | 2 | 台
直 接 工 事 費 内 訳 明 細 書 | [10 empty] | 385
名 称 |  |  | 摘 要 | 単 位 |  | 単 価 | 金 額 | 備 考 | 対 象 外 経 費
|  |  |  | 数 量 |  |  |  |  | 理 由 | 数量 | 金 額
|  | P-4 排水ﾎﾟﾝﾌﾟ |  | 2 | 台
|  | P-5 消雪ﾎﾟﾝﾌﾟ |  | 2 | 台
|  | HD 粉末消火装置 |  | 3 | 台
|  | C 焼却炉 |  | 1 | 台
|  | 電気温水器 |  | 8 | 台
|  | ｶﾞｽ給湯器 |  | 1 | 台
|  | 屋内消火栓 |  | 22 | 台
|  | 消火栓ﾎﾟﾝﾌﾟ |  | 1 | 台
計
直 接 工 事 費 内 訳 明 細 書 | [10 empty] | 386
名 称 |  |  | 摘 要 | 単 位 |  | 単 価 | 金 額 | 備 考 | 対 象 外 経 費
|  |  |  | 数 量 |  |  |  |  | 理 由 | 数量 | 金 額
2 衛生器具撤去
|  | 和風便器 |  | 31 | 組
|  | 洋風便器 |  | 17 | 組
|  | 小便器 |  | 25 | 組
|  | 洗面器 |  | 64 | 組
|  | 掃除流し |  | 7 | 組
|  | ｼｬﾜｰｾｯﾄ |  | 4 | 個
|  | 水栓 |  | 52 | 個
計
直 接 工 事 費 内 訳 明 細 書 | [10 empty] | 387
名 称 |  |  | 摘 要 | 単 位 |  | 単 価 | 金 額 | 備 考 | 対 象 外 経 費
|  |  |  | 数 量 |  |  |  |  | 理 由 | 数量 | 金 額
3 制気口撤去
|  | 制気口 | C2 #12.5～#15 | 23 | 個
|  | 〃 | C2 #20～#25 | 217 | 個
|  | 〃 | E1 #10～#15 | 24 | 個
|  | 〃 | E1 #30～#35 | 48 | 個
計
直 接 工 事 費 内 訳 明 細 書 | [10 empty] | 388
名 称 |  |  | 摘 要 | 単 位 |  | 単 価 | 金 額 | 備 考 | 対 象 外 経 費
|  |  |  | 数 量 |  |  |  |  | 理 由 | 数量 | 金 額
4 弁類撤去
|  | 弁類 | 65A | 68 | 個
|  | 〃 | 80A | 27 | 個
|  | 〃 | 100A | 32 | 個
|  | 〃 | 125A | 2 | 個
|  | 〃 | 150A | 6 | 個
|  | 三方弁 | 80A | 4 | 個
|  | 〃 | 100A | 1 | 個
計
直 接 工 事 費 内 訳 明 細 書 | [10 empty] | 389
名 称 |  |  | 摘 要 | 単 位 |  | 単 価 | 金 額 | 備 考 | 対 象 外 経 費
|  |  |  | 数 量 |  |  |  |  | 理 由 | 数量 | 金 額
5 配管撤去
配管撤去
|  | 配管用炭素鋼鋼管(白) | 屋内一般 20A | 101 | ｍ
|  | 〃 | 屋内一般 25A | 28 | ｍ
|  | 〃 | 屋内一般 32A | 38 | ｍ
|  | 〃 | 屋内一般 40A | 35 | ｍ
|  | 〃 | 屋内一般 50A | 164 | ｍ
|  | 〃 | 屋内一般 65A | 191 | ｍ
|  | 〃 | 屋内一般 100A | 61 | ｍ
|  | 〃 | 機械室 32A | 23 | ｍ
|  | 〃 | 機械室 40A | 5 | ｍ
|  | 〃 | 機械室 50A | 35 | ｍ
|  | 〃 | 機械室 65A | 221 | ｍ
|  | 〃 | 機械室 80A | 84 | ｍ
|  | 〃 | 機械室 100A | 165 | ｍ
|  | 〃 | 機械室 150A | 112 | ｍ
|  | 〃 | 屋内一般 25A | 44 | ｍ
|  | 〃 | 屋内一般 32A | 106 | ｍ
直 接 工 事 費 内 訳 明 細 書 | [10 empty] | 390
名 称 |  |  | 摘 要 | 単 位 |  | 単 価 | 金 額 | 備 考 | 対 象 外 経 費
|  |  |  | 数 量 |  |  |  |  | 理 由 | 数量 | 金 額
|  | 配管用炭素鋼鋼管(白) | 屋内一般 40A | 133 | ｍ
|  | 〃 | 屋内一般 50A | 81 | ｍ
|  | 〃 | 屋内一般 65A | 131 | ｍ
|  | 〃 | 屋内一般 80A | 42 | ｍ
|  | 〃 | 屋内一般 100A | 159 | ｍ
|  | 〃 | 屋内一般 125A | 108 | ｍ
|  | 〃 | 機械室 25A | 22 | ｍ
|  | 〃 | 機械室 32A | 72 | ｍ
|  | 〃 | 機械室 50A | 5 | ｍ
|  | 〃 | 機械室 65A | 2 | ｍ
|  | 〃 | 機械室 100A | 60 | ｍ
|  | 〃 | 機械室 125A | 176 | ｍ
|  | 冷媒用被覆銅管 | 15.88φ | 105 | ｍ
|  | 〃 | 22.22φ | 105 | ｍ
|  | 硬質塩ﾋﾞﾗｲﾆﾝｸﾞ鋼管(VB) | 屋内一般 20A | 247 | ｍ
|  | 〃 | 屋内一般 25A | 63 | ｍ
|  | 〃 | 屋内一般 32A | 82 | ｍ
|  | 〃 | 屋内一般 40A | 38 | ｍ
直 接 工 事 費 内 訳 明 細 書 | [10 empty] | 391
名 称 |  |  | 摘 要 | 単 位 |  | 単 価 | 金 額 | 備 考 | 対 象 外 経 費
|  |  |  | 数 量 |  |  |  |  | 理 由 | 数量 | 金 額
|  | 硬質塩ﾋﾞﾗｲﾆﾝｸﾞ鋼管(VB) | 屋内一般 50A | 104 | ｍ
|  | 硬質塩ﾋﾞﾗｲﾆﾝｸﾞ鋼管(VB) | 屋内一般 65A | 48 | ｍ
|  | 〃 | 屋内一般 80A | 10 | ｍ
|  | 硬質塩ﾋﾞﾗｲﾆﾝｸﾞ鋼管(VB) | 屋内一般 100A | 162 | ｍ
|  | 〃 | 屋内一般 150A | 34 | ｍ
|  | 〃 | 機械室･便所 20A | 143 | ｍ
|  | 〃 | 機械室･便所 25A | 87 | ｍ
|  | 〃 | 機械室･便所 32A | 27 | ｍ
|  | 〃 | 機械室･便所 40A | 22 | ｍ
|  | 〃 | 機械室･便所 50A | 14 | ｍ
|  | 〃 | 機械室･便所 65A | 33 | ｍ
|  | 〃 | 機械室･便所 100A | 14 | ｍ
|  | 〃 | 機械室･便所 150A | 3 | ｍ
|  | 〃 | 屋外 20A | 4 | ｍ
|  | 〃 | 屋外 50A | 5 | ｍ
|  | 〃 | 屋外 100A | 9 | ｍ
|  | 〃 | 屋外 150A | 9 | ｍ
|  | 配管用炭素鋼鋼管(白) | 屋内一般 50A | 282 | ｍ
直 接 工 事 費 内 訳 明 細 書 | [10 empty] | 392
名 称 |  |  | 摘 要 | 単 位 |  | 単 価 | 金 額 | 備 考 | 対 象 外 経 費
|  |  |  | 数 量 |  |  |  |  | 理 由 | 数量 | 金 額
|  | 配管用炭素鋼鋼管(白) | 屋内一般 65A | 115 | ｍ
|  | 〃 | 屋内一般 80A | 87 | ｍ
|  | 〃 | 屋内一般 100A | 316 | ｍ
|  | 〃 | 屋外 25A | 4 | ｍ
|  | 〃 | 屋外 32A | 35 | ｍ
|  | 〃 | 屋外 40A | 55 | ｍ
|  | 〃 | 屋外 50A | 251 | ｍ
|  | 〃 | 屋外 65A | 120 | ｍ
|  | 〃 | 屋外 100A | 3 | ｍ
|  | 〃 | 屋外 125A | 8 | ｍ
|  | 硬質ﾎﾟﾘ塩化ﾋﾞﾆﾙ管(VP) | 屋内一般 30A | 23 | ｍ
|  | 〃 | 屋内一般 40A | 32 | ｍ
|  | 〃 | 屋内一般 50A | 38 | ｍ
|  | 〃 | 屋内一般 65A | 16 | ｍ
|  | 〃 | 屋内一般 75A | 24 | ｍ
|  | 〃 | 屋内一般 100A | 94 | ｍ
|  | 〃 | 屋内一般 150A | 6 | ｍ
|  | 〃 | 便所 30A | 30 | ｍ
直 接 工 事 費 内 訳 明 細 書 | [10 empty] | 393
名 称 |  |  | 摘 要 | 単 位 |  | 単 価 | 金 額 | 備 考 | 対 象 外 経 費
|  |  |  | 数 量 |  |  |  |  | 理 由 | 数量 | 金 額
|  | 硬質ﾎﾟﾘ塩化ﾋﾞﾆﾙ管(VP) | 便所 40A | 27 | ｍ
|  | 〃 | 便所 50A | 187 | ｍ
|  | 〃 | 便所 65A | 110 | ｍ
|  | 〃 | 便所 75A | 39 | ｍ
|  | 〃 | 便所 100A | 101 | ｍ
|  | 〃 | 便所 125A | 9 | ｍ
|  | 硬質ﾎﾟﾘ塩化ﾋﾞﾆﾙ管(VP) | 便所 150A | 22 | ｍ
|  | 〃 | 地中 150A | 66 | ｍ
|  | 鉄筋ｺﾝｸﾘｰﾄ管(HP) | 地中 125A | 8 | ｍ
|  | 〃 | 地中 150A | 22 | ｍ
|  | 〃 | 地中 200A | 82 | ｍ
|  | 耐衝撃性硬質ﾎﾟﾘ塩化ﾋﾞﾆﾙ管(HIVP) | 地中 20A | 10 | ｍ
|  | 〃 | 地中 40A | 17 | ｍ
|  | 〃 | 地中 100A | 13 | ｍ
|  | ｺｰﾃｨﾝｸﾞ鋼管 | 屋内一般 50A | 15 | ｍ
|  | 〃 | 屋内一般 65A | 30 | ｍ
|  | 〃 | 屋内一般 80A | 23 | ｍ
|  | 〃 | 屋内一般 100A | 34 | ｍ
直 接 工 事 費 内 訳 明 細 書 | [10 empty] | 394
名 称 |  |  | 摘 要 | 単 位 |  | 単 価 | 金 額 | 備 考 | 対 象 外 経 費
|  |  |  | 数 量 |  |  |  |  | 理 由 | 数量 | 金 額
|  | ｺｰﾃｨﾝｸﾞ鋼管 | 屋内一般 125A | 23 | ｍ
|  | 〃 | 屋内一般 150A | 51 | ｍ
|  | 銅管(CU) | 便所 20A | 17 | ｍ
|  | 〃 | 便所 25A | 4 | ｍ
|  | 鉛管(LP) | 便所 30A | 78 | ｍ
|  | 〃 | 便所 50A | 44 | ｍ
|  | 〃 | 便所 65A | 14 | ｍ
|  | 〃 | 便所 75A | 71 | ｍ
保温撤去
|  | 冷温水管保温(ｸﾞﾗｽｳｰﾙ) | 天井･PS内(ALGC) 20A | 101 | ｍ
|  | 〃 | 天井･PS内(ALGC) 25A | 28 | ｍ
|  | 〃 | 天井･PS内(ALGC) 32A | 38 | ｍ
|  | 〃 | 天井･PS内(ALGC) 40A | 35 | ｍ
|  | 〃 | 天井･PS内(ALGC) 50A | 164 | ｍ
|  | 〃 | 天井･PS内(ALGC) 65A | 191 | ｍ
|  | 〃 | 天井･PS内(ALGC) 100A | 61 | ｍ
|  | 〃 | 機械室露出(ALGC) 32A | 23 | ｍ
|  | 〃 | 機械室露出(ALGC) 40A | 5 | ｍ
直 接 工 事 費 内 訳 明 細 書 | [10 empty] | 395
名 称 |  |  | 摘 要 | 単 位 |  | 単 価 | 金 額 | 備 考 | 対 象 外 経 費
|  |  |  | 数 量 |  |  |  |  | 理 由 | 数量 | 金 額
|  | 冷温水管保温(ｸﾞﾗｽｳｰﾙ) | 機械室露出(ALGC) 50A | 35 | ｍ
|  | 〃 | 機械室露出(ALGC) 65A | 221 | ｍ
|  | 〃 | 機械室露出(ALGC) 80A | 84 | ｍ
|  | 〃 | 機械室露出(ALGC) 100A | 165 | ｍ
|  | 〃 | 機械室露出(ALGC) 150A | 112 | ｍ
|  | 排水管保温(ｸﾞﾗｽｳｰﾙ) | 天井･PS内(ALGC) 25A | 44 | ｍ
|  | 〃 | 天井･PS内(ALGC) 32A | 106 | ｍ
|  | 〃 | 天井･PS内(ALGC) 40A | 51 | ｍ
|  | 〃 | 天井･PS内(ALGC) 50A | 81 | ｍ
|  | 排水管保温(ｸﾞﾗｽｳｰﾙ) | 天井･PS内(ALGC) 65A | 15 | ｍ
|  | 〃 | 天井･PS内(ALGC) 80A | 42 | ｍ
|  | 〃 | 天井･PS内(ALGC) 100A | 102 | ｍ
|  | 〃 | 機械室露出(ALGC) 25A | 22 | ｍ
|  | 〃 | 機械室露出(ALGC) 32A | 72 | ｍ
|  | 〃 | 機械室露出(ALGC) 50A | 5 | ｍ
|  | 〃 | 機械室露出(ALGC) 65A | 2 | ｍ
|  | 〃 | 機械室露出(ALGC) 100A | 60 | ｍ
|  | 給水管保温(ｸﾞﾗｽｳｰﾙ) | 天井･PS内(ALGC) 20A | 247 | ｍ
直 接 工 事 費 内 訳 明 細 書 | [10 empty] | 396
名 称 |  |  | 摘 要 | 単 位 |  | 単 価 | 金 額 | 備 考 | 対 象 外 経 費
|  |  |  | 数 量 |  |  |  |  | 理 由 | 数量 | 金 額
|  | 給水管保温(ｸﾞﾗｽｳｰﾙ) | 天井･PS内(ALGC) 25A | 63 | ｍ
|  | 〃 | 天井･PS内(ALGC) 32A | 82 | ｍ
|  | 〃 | 天井･PS内(ALGC) 40A | 38 | ｍ
|  | 〃 | 天井･PS内(ALGC) 50A | 104 | ｍ
|  | 〃 | 天井･PS内(ALGC) 65A | 48 | ｍ
|  | 〃 | 天井･PS内(ALGC) 80A | 10 | ｍ
|  | 〃 | 天井･PS内(ALGC) 100A | 162 | ｍ
|  | 〃 | 天井･PS内(ALGC) 150A | 34 | ｍ
|  | 〃 | 天井･PS内(ALGC) 20A | 143 | ｍ
|  | 〃 | 天井･PS内(ALGC) 25A | 87 | ｍ
|  | 〃 | 天井･PS内(ALGC) 32A | 27 | ｍ
|  | 〃 | 天井･PS内(ALGC) 40A | 22 | ｍ
|  | 〃 | 天井･PS内(ALGC) 50A | 14 | ｍ
|  | 〃 | 天井･PS内(ALGC) 65A | 33 | ｍ
|  | 〃 | 天井･PS内(ALGC) 100A | 14 | ｍ
|  | 〃 | 天井･PS内(ALGC) 150A | 3 | ｍ
|  | 〃 | 屋外露出(ｽﾃﾝﾚｽ鋼板) 20A | 4 | ｍ
|  | 〃 | 屋外露出(ｽﾃﾝﾚｽ鋼板) 50A | 5 | ｍ
直 接 工 事 費 内 訳 明 細 書 | [10 empty] | 397
名 称 |  |  | 摘 要 | 単 位 |  | 単 価 | 金 額 | 備 考 | 対 象 外 経 費
|  |  |  | 数 量 |  |  |  |  | 理 由 | 数量 | 金 額
|  | 給水管保温(ｸﾞﾗｽｳｰﾙ) | 屋外露出(ｽﾃﾝﾚｽ鋼板) 100A | 9 | ｍ
|  | 〃 | 屋外露出(ｽﾃﾝﾚｽ鋼板) 150A | 9 | ｍ
|  | 排水管保温(ｸﾞﾗｽｳｰﾙ) | 天井･PS内(ALGC) 65A | 104 | ｍ
|  | 〃 | 天井･PS内(ALGC) 80A | 65 | ｍ
|  | 〃 | 天井･PS内(ALGC) 100A | 198 | ｍ
|  | 〃 | 天井･PS内(ALGC) 32A | 23 | ｍ
|  | 〃 | 天井･PS内(ALGC) 40A | 32 | ｍ
|  | 〃 | 天井･PS内(ALGC) 50A | 31 | ｍ
|  | 〃 | 天井･PS内(ALGC) 65A | 16 | ｍ
|  | 〃 | 天井･PS内(ALGC) 80A | 24 | ｍ
|  | 〃 | 天井･PS内(ALGC) 100A | 94 | ｍ
|  | 〃 | 天井･PS内(ALGC) 150A | 6 | ｍ
|  | 排水管保温(ｸﾞﾗｽｳｰﾙ) | 天井･PS内(ALGC) 40A | 18 | ｍ
|  | 〃 | 天井･PS内(ALGC) 50A | 56 | ｍ
|  | 〃 | 天井･PS内(ALGC) 65A | 108 | ｍ
|  | 〃 | 天井･PS内(ALGC) 80A | 39 | ｍ
|  | 〃 | 天井･PS内(ALGC) 100A | 101 | ｍ
|  | 〃 | 天井･PS内(ALGC) 125A | 9 | ｍ
直 接 工 事 費 内 訳 明 細 書 | [10 empty] | 398
名 称 |  |  | 摘 要 | 単 位 |  | 単 価 | 金 額 | 備 考 | 対 象 外 経 費
|  |  |  | 数 量 |  |  |  |  | 理 由 | 数量 | 金 額
|  | 排水管保温(ｸﾞﾗｽｳｰﾙ) | 天井･PS内(ALGC) 150A | 17 | ｍ
|  | 〃 | 機械室露出(ALGC) 150A | 5 | ｍ
|  | 〃 | 天井･PS内(ALGC) 50A | 15 | ｍ
|  | 〃 | 天井･PS内(ALGC) 65A | 4 | ｍ
|  | 〃 | 天井･PS内(ALGC) 80A | 19 | ｍ
|  | 〃 | 天井･PS内(ALGC) 100A | 34 | ｍ
|  | 〃 | 天井･PS内(ALGC) 125A | 19 | ｍ
|  | 〃 | 天井･PS内(ALGC) 150A | 51 | ｍ
|  | 給湯管保温(ｸﾞﾗｽｳｰﾙ) | 天井･PS内(ALGC) 20A | 17 | ｍ
|  | 〃 | 天井･PS内(ALGC) 25A | 4 | ｍ
|  | 排水管保温(ｸﾞﾗｽｳｰﾙ) | 天井･PS内(ALGC) 32A | 78 | ｍ
|  | 〃 | 天井･PS内(ALGC) 50A | 44 | ｍ
|  | 〃 | 天井･PS内(ALGC) 65A | 14 | ｍ
|  | 〃 | 天井･PS内(ALGC) 80A | 71 | ｍ
計
直 接 工 事 費 内 訳 明 細 書 | [10 empty] | 399
名 称 |  |  | 摘 要 | 単 位 |  | 単 価 | 金 額 | 備 考 | 対 象 外 経 費
|  |  |  | 数 量 |  |  |  |  | 理 由 | 数量 | 金 額
6 ﾀﾞｸﾄ撤去
ﾀﾞｸﾄ撤去
|  | 矩形ﾀﾞｸﾄ(ｱﾝｸﾞﾙﾌﾗﾝｼﾞ工法) | 0.5mm | 661 | m2
|  | 〃 | 0.6mm | 755 | m2
|  | 〃 | 0.8mm | 1031 | m2
|  | 〃 | 1.0mm | 242 | m2
|  | ｽﾊﾟｲﾗﾙﾀﾞｸﾄ(低圧ﾀﾞｸﾄ) | 125mm | 3 | ｍ
|  | 〃 | 150mm | 415 | ｍ
|  | 〃 | 200mm | 138 | ｍ
|  | 〃 | 225mm | 161 | ｍ
|  | 〃 | 250mm | 85 | ｍ
|  | 〃 | 275mm | 1286 | ｍ
|  | 〃 | 300mm | 69 | ｍ
|  | 〃 | 325mm | 3 | ｍ
|  | 〃 | 350mm | 285 | ｍ
|  | ｽﾊﾟｲﾗﾙﾀﾞｸﾄ(低圧ﾀﾞｸﾄ) | 400mm | 83 | ｍ
保温撤去
|  | 長方形ﾀﾞｸﾄ保温(ｸﾞﾗｽｳｰﾙ) | 屋内隠蔽 | 991 | m2
直 接 工 事 費 内 訳 明 細 書 | [10 empty] | 400
名 称 |  |  | 摘 要 | 単 位 |  | 単 価 | 金 額 | 備 考 | 対 象 外 経 費
|  |  |  | 数 量 |  |  |  |  | 理 由 | 数量 | 金 額
|  | ｽﾊﾟｲﾗﾙﾀﾞｸﾄ保温(ｸﾞﾗｽｳｰﾙ) | 屋内隠蔽 | 2058 | m2
ﾎﾞｯｸｽ撤去
|  | 矩形ﾀﾞｸﾄ(ｱﾝｸﾞﾙﾌﾗﾝｼﾞ工法) | 0.8mm | 24 | m2
|  | 〃 | 1.0mm | 20 | m2
|  | 〃 | 1.2mm | 205 | m2
|  | 長方形ﾀﾞｸﾄ保温(ｸﾞﾗｽｳｰﾙ) | 屋内隠蔽 | 248 | m2
計
直 接 工 事 費 内 訳 明 細 書 | [10 empty] | 401
名 称 |  |  | 摘 要 | 単 位 |  | 単 価 | 金 額 | 備 考 | 対 象 外 経 費
|  |  |  | 数 量 |  |  |  |  | 理 由 | 数量 | 金 額
7 配線撤去
電線･ｹｰﾌﾞﾙ撤去
|  | 電線 | IV 2.0mm2 ころがし | 358 | ｍ
|  | ｹｰﾌﾞﾙ | CV 2.0mm2-2C ころがし | 27 | ｍ
|  | 〃 | CV 3.5mm2-3C ころがし | 23 | ｍ
|  | 〃 | CVV 2.0mm2-2C ころがし | 2136 | ｍ
|  | 〃 | CVV 2.0mm2-3C ころがし | 1361 | ｍ
|  | 〃 | CVV 2.0mm2-5C ころがし | 401 | ｍ
|  | 〃 | CVV 2.0mm2-7C ころがし | 92 | ｍ
|  | 〃 | CVV-S 2.0mm2-3C ころがし | 342 | ｍ
|  | 〃 | CVV-S 2.0mm2-4C ころがし | 124 | ｍ
|  | 〃 | CPEV 0.9mm-2P ころがし | 31 | ｍ
|  | 〃 | CPEV 0.9mm-5P ころがし | 487 | ｍ
|  | 〃 | CPEV 0.9mm-10P ころがし | 146 | ｍ
|  | 〃 | CPEV 0.9mm-20P ころがし | 67 | ｍ
|  | 〃 | CPEV 0.9mm-30P ころがし | 12 | ｍ
|  | 〃 | CPEV 0.9mm-40P ころがし | 8 | ｍ
|  | 〃 | 5C-2V ころがし | 76 | ｍ
直 接 工 事 費 内 訳 明 細 書 | [10 empty] | 402
名 称 |  |  | 摘 要 | 単 位 |  | 単 価 | 金 額 | 備 考 | 対 象 外 経 費
|  |  |  | 数 量 |  |  |  |  | 理 由 | 数量 | 金 額
計
直 接 工 事 費 内 訳 明 細 書 | [10 empty] | 403
名 称 |  |  | 摘 要 | 単 位 |  | 単 価 | 金 額 | 備 考 | 対 象 外 経 費
|  |  |  | 数 量 |  |  |  |  | 理 由 | 数量 | 金 額
8 吸収液回収作業
|  | 吸収液回収作業費 |  | 1 | ｾｯﾄ |  |  | 見積参考
|  | 吸収液処理費 |  | 1 | ｾｯﾄ |  |  | 見積参考
|  | 諸経費 |  | 1 | ｾｯﾄ |  |  | 見積参考
計
直 接 工 事 費 内 訳 明 細 書 | [10 empty] | 404
名 称 |  |  | 摘 要 | 単 位 |  | 単 価 | 金 額 | 備 考 | 対 象 外 経 費
|  |  |  | 数 量 |  |  |  |  | 理 由 | 数量 | 金 額
9 冷媒ｶﾞｽ回収作業
|  | 冷媒ｶﾞｽ回収作業費 |  | 1 | ｾｯﾄ |  |  | 見積参考
|  | 冷媒ｶﾞｽ破壊処理費 |  | 1 | ｾｯﾄ |  |  | 見積参考
|  | 諸経費 |  | 1 | ｾｯﾄ |  |  | 見積参考
計
直 接 工 事 費 内 訳 明 細 書 | [10 empty] | 405
名 称 |  |  | 摘 要 | 単 位 |  | 単 価 | 金 額 | 備 考 | 対 象 外 経 費
|  |  |  | 数 量 |  |  |  |  | 理 由 | 数量 | 金 額
10 ｱｽﾍﾞｽﾄ除去
|  | ﾀﾞｸﾄﾌﾗﾝｼﾞ |  | 1 | ｾｯﾄ |  |  | 見積参考
|  | 煙道ﾌﾗﾝｼﾞ |  | 1 | ｾｯﾄ |  |  | 見積参考
|  | たわみ継手 |  | 1 | ｾｯﾄ |  |  | 見積参考
|  | 配管ｴﾙﾎﾞ保温材 |  | 1 | ｾｯﾄ |  |  | 見積参考
|  | 諸経費 |  | 1 | ｾｯﾄ |  |  | 見積参考
計
直 接 工 事 費 内 訳 明 細 書 | [10 empty] | 406
名 称 |  |  | 摘 要 | 単 位 |  | 単 価 | 金 額 | 備 考 | 対 象 外 経 費
|  |  |  | 数 量 |  |  |  |  | 理 由 | 数量 | 金 額
11 建設副産物等処理
|  | 積込費 |  | 1 | 式
|  | 運搬費 |  | 1 | 式
|  | 処分費 |  | 1 | 式
計
Ⅲ-C-計
Ⅲ-計
直接工事費(Ⅰ～Ⅲ)

## 共通費明細
共通費明細
共 通 費 内 訳 明 細 書
名 称 |  |  | 摘 要 | 数量・単位 |  | 単 価 | 金 額 | 備 考 | 対 象 外 経 費
[9 empty] | 理 由 | 数量 | 金 額
1.共 通 仮 設 費
|  | 一 般 共 通 仮 設 費 |  | 1 | 式
|  | 除雪費 | 建物・周囲及び工事ヤード | 1 | 〃
支給品撤去処分共
|  | 仮囲い | ﾊﾟﾈﾙｹﾞｰﾄ2ヶ所 | 1 | 〃
|  | 仮設鉄板敷き | 設置･撤去 | 1 | 〃
|  | 揚重機械器具費 | 16t・60t・80t吊り | 1 | 〃
室内空気環境測定費、
|  | 試験報告費 | 路床土の支持力比(CBR)試験等 | 1 | 〃
F3 耐火間仕切
|  | 仮設間仕切 | 撤去･処分共 | 1 | 〃
|  | 交通誘導員 | 2名 21ヶ月間 | 1 | 〃
積載荷重0.9tｸﾗｽ×3基
|  | 工事用ｴﾚﾍﾞｰﾀｰ | 期間：8ヶ月 | 1 | 〃
計
2.現 場 管 理 費
|  | 現 場 管 理 費 |  | 1 | 式
計
3.一 般 管 理 費 等
|  | 一 般 管 理 費 |  | 1 | 式
|  | 契 約 保 証 費 |  | 1 | 〃
計

## 一式
一式
一 式 工 事 費 内 訳 明 細 書 | [7 empty] | 1
名 称 |  |  | 摘 要 | 数 量 | 単位 | 単 価 | 金 額 | 備 考
米百俵プレイス東館建築工事
Ⅰ建築改修工事
A 既存棟改修工事
（その1設計）
1 直接仮設
墨出し
|  | 墨出し | 屋上防水改修 | 1300 | ㎡ |  |  | 参考数量
|  | 〃 | 外壁改修 | 3011 | ㎡ |  |  | 参考数量
|  | 〃 | 内部改修（複合改修） | 11453 | ㎡ |  |  | 参考数量
計
養生
|  | 養生 | 屋上防水改修 | 1300 | ㎡ |  |  | 参考数量
|  | 〃 | 外壁改修 | 3011 | ㎡ |  |  | 参考数量
|  | 〃 | 内部改修（複合改修） | 11453 | ㎡ |  |  | 参考数量
計
整理清掃後片付け
一 式 工 事 費 内 訳 明 細 書 | [7 empty] | 2
名 称 |  |  | 摘 要 | 数 量 | 単位 | 単 価 | 金 額 | 備 考
|  | 整理清掃後片付け | 屋上防水改修 | 1300 | ㎡ |  |  | 参考数量
|  | 〃 | 外壁改修 | 3011 | ㎡ |  |  | 参考数量
|  | 〃 | 内部改修（複合改修） | 11453 | ㎡ |  |  | 参考数量
計
枠組本足場(手すり先行方式)
|  | 枠組本足場 | 建枠 900×1700 布枠500+240
|  | (手すり先行方式) | 15ヶ月 修理費含む | 778 | ㎡ |  |  | 参考数量
22ｍ未満 手摺･運搬共
(解体足場を流用)
修理費・運搬共
|  | 安全手摺 | (解体足場を流用) | 48 | ｍ |  |  | 参考数量
計
枠組本足場(手すり先行方式)
|  | 枠組本足場 | 建枠 900×1700 布枠500+240
|  | (手すり先行方式) | 8.0ヶ月 修理費含む | 177 | ㎡ |  |  | 参考数量
12m未満 手摺･運搬共
|  | 安全手摺 | 修理費・運搬共 | 15.5 | ｍ |  |  | 参考数量
計
枠組本足場(手すり先行方式)
一 式 工 事 費 内 訳 明 細 書 | [7 empty] | 3
名 称 |  |  | 摘 要 | 数 量 | 単位 | 単 価 | 金 額 | 備 考
|  | 枠組本足場 | 建枠 900×1700 布枠500+240
|  | (手すり先行方式) | 8.0ヶ月 修理費含む | 486 | ㎡ |  |  | 参考数量
22m未満 手摺･運搬共
|  | 安全手摺 | 修理費・運搬共 | 24.9 | ｍ |  |  | 参考数量
計
単管足場
20ｍ未満
|  | 単管足場 | 8ヶ月 修理費含む | 376 | ㎡ |  |  | 参考数量
修理費・運搬共
|  | 安全手摺 |  | 33 | ｍ |  |  | 参考数量
計
単管足場
20ｍ未満
|  | 単管足場 | 15ヶ月 修理費含む | 536 | ㎡ |  |  | 参考数量
(解体足場を流用)
修理費・運搬共
|  | 安全手摺 | (解体足場を流用) | 47 | ｍ |  |  | 参考数量
計
単管足場
30ｍ未満
|  | 単管足場 | 16ヶ月 修理費含む | 720 | ㎡ |  |  | 参考数量
一 式 工 事 費 内 訳 明 細 書 | [7 empty] | 4
名 称 |  |  | 摘 要 | 数 量 | 単位 | 単 価 | 金 額 | 備 考
(解体足場を流用)
修理費・運搬共
|  | 安全手摺 | (解体足場を流用) | 25 | ｍ |  |  | 参考数量
計
内部仕上足場
脚立足場
|  | 内部仕上足場 | 階高4.0m以下 運搬共 | 10436 | ㎡ |  |  | 参考数量
計
内部仕上足場
枠組棚足場
|  | 内部仕上足場 | 階高7.4m以上9.1m未満 運搬共 | 765 | ㎡ |  |  | 参考数量
計
階段足場
|  | 階段足場 | 運搬共 | 252 | ㎡ |  |  | 参考数量
計
ｼｬﾌﾄ足場
|  | ｼｬﾌﾄ足場 | 運搬共 | 386 | ｍ3 |  |  | 参考数量
一 式 工 事 費 内 訳 明 細 書 | [7 empty] | 5
名 称 |  |  | 摘 要 | 数 量 | 単位 | 単 価 | 金 額 | 備 考
計
防音ﾊﾟﾈﾙ張り
|  | 防音ﾊﾟﾈﾙ張り | 8ヶ月 修理費含む | 1039 | ㎡ |  |  | 参考数量
計
防音ﾊﾟﾈﾙ張り
16ヶ月 修理費含む
|  | 防音ﾊﾟﾈﾙ張り | (解体足場を流用) | 720 | ㎡ |  |  | 参考数量
計
防音ﾊﾟﾈﾙ張り
15ヶ月 修理費含む
|  | 防音ﾊﾟﾈﾙ張り | (解体足場を流用) | 1314 | ㎡ |  |  | 参考数量
計
小幅ﾈｯﾄ張り(層間塞ぎ)
防炎ﾎﾟﾘｴｽﾃﾙ
|  | 小幅ﾈｯﾄ張り(層間塞ぎ) | 8ヶ月 修理費含む 運搬共 | 266 | ｍ |  |  | 参考数量
計
一 式 工 事 費 内 訳 明 細 書 | [7 empty] | 6
名 称 |  |  | 摘 要 | 数 量 | 単位 | 単 価 | 金 額 | 備 考
小幅ﾈｯﾄ張り(層間塞ぎ)
防炎ﾎﾟﾘｴｽﾃﾙ
|  | 小幅ﾈｯﾄ張り(層間塞ぎ) | 16ヶ月 修理費含む 運搬共 | 175 | ｍ |  |  | 参考数量
(解体足場を流用)
計
小幅ﾈｯﾄ張り(層間塞ぎ)
防炎ﾎﾟﾘｴｽﾃﾙ
|  | 小幅ﾈｯﾄ張り(層間塞ぎ) | 15ヶ月 修理費含む 運搬共 | 240 | ｍ |  |  | 参考数量
(解体足場を流用)
計
防護柵A
朝顔養生 出幅2000 1段
|  | 防護柵A | 7.0ヶ月 修理費含む 運搬共 | 32 | ｍ |  |  | 参考数量
計

## 一式 (3)
一式
一 式 工 事 費 内 訳 明 細 書 | [7 empty] | 12
名 称 |  |  | 摘 要 | 数 量 | 単位 | 単 価 | 金 額 | 備 考
B A-2街区接続改修工事
（その1設計）
1 直接仮設
枠組本足場(手すり先行方式)
(ｶﾞﾗｽ撤去時)
建枠 900×1700 布枠500+240
|  | 枠組本足場(手摺先行) | 2.0ヶ月 修理費含む | 1339 | ㎡ |  |  | 参考数量
|  | 安全手摺 | 修理費・運搬共 | 46.5 | ｍ |  |  | 参考数量
計
防音ﾊﾟﾈﾙ張り
|  | 防音ﾊﾟﾈﾙ張り | 2.0ヶ月 修理費含む 運搬共 | 1339 | ㎡ |  |  | 参考数量
計
小幅ﾈｯﾄ張り(層間塞ぎ)
防炎ﾎﾟﾘｴｽﾃﾙ
|  | 小幅ﾈｯﾄ張り(層間塞ぎ) | 2.0ヶ月 修理費含む 運搬共 | 326 | ｍ |  |  | 参考数量
計
(外壁改修時)
一 式 工 事 費 内 訳 明 細 書 | [7 empty] | 13
名 称 |  |  | 摘 要 | 数 量 | 単位 | 単 価 | 金 額 | 備 考
枠組本足場(手すり先行方式)
建枠 900×1700 布枠500+240
|  | 枠組本足場(手摺先行) | 7.0ヶ月 修理費含む | 1339 | ㎡ |  |  | 参考数量
22m以上 運搬共
|  | 安全手摺 | 修理費・運搬共 | 46.5 | ｍ |  |  | 参考数量
計
防音ﾊﾟﾈﾙ張り
|  | 防音ﾊﾟﾈﾙ張り | 7.0ヶ月 修理費含む 運搬共 | 1339 | ㎡ |  |  | 参考数量
計
小幅ﾈｯﾄ張り(層間塞ぎ)
防炎ﾎﾟﾘｴｽﾃﾙ
|  | 小幅ﾈｯﾄ張り(層間塞ぎ) | 7.0ヶ月 修理費含む 運搬共 | 326 | ｍ |  |  | 参考数量
計
5 発生材処理
発生材処分
|  | 発生材処分 | ｺﾝｸﾘｰﾄ二次製品 | 34.9 | m3 |  |  | 参考数量
|  | 発生材処分 | 混合廃棄物 | 8.3 | m3 |  |  | 参考数量
一 式 工 事 費 内 訳 明 細 書 | [7 empty] | 14
名 称 |  |  | 摘 要 | 数 量 | 単位 | 単 価 | 金 額 | 備 考
計

## 一式 (5)
一式
一 式 工 事 費 内 訳 明 細 書 | [7 empty] | 16
名 称 |  |  | 摘 要 | 数 量 | 単位 | 単 価 | 金 額 | 備 考
B A-2街区接続改修工事
（その2設計）
10 発生材処理
(仕上)
発生材処分
|  | 発生材処分 | 仕上材類 | 0.1 | m3 |  |  | 参考数量
|  | 発生材処分 | 陶磁器屑 | 0.3 | m3 |  |  | 参考数量
|  | 発生材処分 | 建設発生木材 | 1 | m3 |  |  | 参考数量
|  | 発生材処分 | 混合廃棄物 | 0.4 | m3 |  |  | 参考数量
計

## 一式 (7)
一式
一 式 工 事 費 内 訳 明 細 書 | [7 empty] | 19
名 称 |  |  | 摘 要 | 数 量 | 単位 | 単 価 | 金 額 | 備 考
C C街区接続改修工事
（その1設計）
1 直接仮設
墨出し
|  | 墨出し | 内部改修（個別改修） | 23.2 | ㎡ |  |  | 参考数量
計
養生
|  | 養生 | 内部改修（個別改修） | 23.2 | ㎡ |  |  | 参考数量
計
整理清掃後片付け
|  | 整理清掃後片付け | 内部改修（個別改修） | 23.2 | ㎡ |  |  | 参考数量
計
内部仕上足場
脚立足場
|  | 内部仕上足場 | 階高4.0m以下 運搬共 | 23.2 | ㎡ |  |  | 参考数量
計
一 式 工 事 費 内 訳 明 細 書 | [7 empty] | 20
名 称 |  |  | 摘 要 | 数 量 | 単位 | 単 価 | 金 額 | 備 考
5 発生材処理
発生材処分
|  | 発生材処分 | ｺﾝｸﾘｰﾄ二次製品 | 1.1 | m3 |  |  | 参考数量
|  | 発生材処分 | 仕上材類 | 0.3 | m3 |  |  | 参考数量
|  | 発生材処分 | 混合廃棄物 | 5.6 | m3 |  |  | 参考数量
計

## 一式 (9)
一式
一 式 工 事 費 内 訳 明 細 書 | [7 empty] | 23
名 称 |  |  | 摘 要 | 数 量 | 単位 | 単 価 | 金 額 | 備 考
Ⅱ 建築新営工事
A ﾊﾟｯｻｰｼﾞｭ棟建設工事
（その1設計）
1 直接仮設
遣り方
|  | 遣り方 | 一般 | 767 | ㎡ |  |  | 参考数量
計
墨出し
|  | 墨出し | 一般 地下階 | 31.8 | ㎡ |  |  | 参考数量
計
墨出し
|  | 墨出し | 一般 地上階 | 1869 | ㎡ |  |  | 参考数量
計
墨出し
|  | 墨出し | 一般 ﾋﾟｯﾄ | 659 | ㎡ |  |  | 参考数量
一 式 工 事 費 内 訳 明 細 書 | [7 empty] | 24
名 称 |  |  | 摘 要 | 数 量 | 単位 | 単 価 | 金 額 | 備 考
計
養生
|  | 養生 | 一般 地下階 | 31.8 | ㎡ |  |  | 参考数量
計
養生
|  | 養生 | 一般 地上階 | 1869 | ㎡ |  |  | 参考数量
計
養生
|  | 養生 | 一般 ﾋﾟｯﾄ | 659 | ㎡ |  |  | 参考数量
計
整理清掃後片付け
|  | 整理清掃後片付け | 一般 地下階 | 31.8 | ㎡ |  |  | 参考数量
計
一 式 工 事 費 内 訳 明 細 書 | [7 empty] | 25
名 称 |  |  | 摘 要 | 数 量 | 単位 | 単 価 | 金 額 | 備 考
整理清掃後片付け
|  | 整理清掃後片付け | 一般 地上階 | 1869 | ㎡ |  |  | 参考数量
計
整理清掃後片付け
|  | 整理清掃後片付け | 一般 ﾋﾟｯﾄ | 659 | ㎡ |  |  | 参考数量
計
地足場
|  | 地足場 |  | 767 | ㎡ |  |  | 参考数量
計
枠組本足場(手すり先行方式)
建枠 900×1700 布枠500+240
|  | 枠組本足場(手摺先行) | 11.0ヶ月 修理費含む | 847 | ㎡ |  |  | 参考数量
22m未満 手摺･運搬共
|  | 安全手摺 | 修理費・運搬共 | 42.8 | ｍ |  |  | 参考数量
計
一 式 工 事 費 内 訳 明 細 書 | [7 empty] | 26
名 称 |  |  | 摘 要 | 数 量 | 単位 | 単 価 | 金 額 | 備 考
外部足場（手摺先行方式）
枠組棚足場
|  | 外部足場 | 階高7.4m以上9.1m未満 運搬共 | 428 | ㎡ |  |  | 参考数量
計
内部仕上足場
脚立足場
|  | 内部仕上足場 | 階高4.0m以下 運搬共 | 1266 | ㎡ |  |  | 参考数量
計
内部仕上足場（手摺先行方式）
枠組棚足場
|  | 内部仕上足場 | 階高7.4m以上9.1m未満 運搬共 | 257 | ㎡ |  |  | 参考数量
計
内部仕上足場（手摺先行方式）
枠組棚足場
|  | 内部仕上足場 | 階高10.8m以上12.5m未満 運搬共 | 127 | ㎡ |  |  | 参考数量
計
階段足場
|  | 階段足場 | 運搬共 | 191 | ㎡ |  |  | 参考数量
一 式 工 事 費 内 訳 明 細 書 | [7 empty] | 27
名 称 |  |  | 摘 要 | 数 量 | 単位 | 単 価 | 金 額 | 備 考
計
ｼｬﾌﾄ足場
|  | ｼｬﾌﾄ足場 | 運搬共 | 231 | ｍ3 |  |  | 参考数量
計
防音ﾊﾟﾈﾙ張り
|  | 防音ﾊﾟﾈﾙ張り | 11.0ヶ月 修理費含む 運搬共 | 847 | ㎡ |  |  | 参考数量
計
小幅ﾈｯﾄ張り(層間塞ぎ)
防炎ﾎﾟﾘｴｽﾃﾙ
|  | 小幅ﾈｯﾄ張り(層間塞ぎ) | 11.0ヶ月 修理費含む 運搬共 | 214 | ｍ |  |  | 参考数量
計
防護柵B
朝顔養生 出幅2000 2段
|  | 防護柵B | 6.0ヶ月 修理費含む 運搬共 | 22 | ｍ |  |  | 参考数量
計

## 一式 (11)
一式
一 式 工 事 費 内 訳 明 細 書 | [7 empty] | 33
名 称 |  |  | 摘 要 | 数 量 | 単位 | 単 価 | 金 額 | 備 考
B 連絡棟建設工事
（その1設計）
1 直接仮設
遣方
|  | 遣方 | 一般 | 148 | ㎡ |  |  | 参考数量
計
墨出し
|  | 墨出し | 一般 地上階 | 351 | ㎡ |  |  | 参考数量
計
墨出し
|  | 墨出し | 一般 ﾋﾟｯﾄ | 111 | ㎡ |  |  | 参考数量
計
養生
|  | 養生 | 一般 地上階 | 351 | ㎡ |  |  | 参考数量
計
一 式 工 事 費 内 訳 明 細 書 | [7 empty] | 34
名 称 |  |  | 摘 要 | 数 量 | 単位 | 単 価 | 金 額 | 備 考
養生
|  | 養生 | 一般 ﾋﾟｯﾄ | 111 | ㎡ |  |  | 参考数量
計
整理清掃後片付け
|  | 整理清掃後片付け | 一般 地上階 | 351 | ㎡ |  |  | 参考数量
計
整理清掃後片付け
|  | 整理清掃後片付け | 一般 ﾋﾟｯﾄ | 111 | ㎡ |  |  | 参考数量
計
地足場
|  | 地足場 |  | 148 | ㎡ |  |  | 参考数量
計
枠組本足場(手すり先行方式)
一 式 工 事 費 内 訳 明 細 書 | [7 empty] | 35
名 称 |  |  | 摘 要 | 数 量 | 単位 | 単 価 | 金 額 | 備 考
建枠 900×1700 布枠500+240
|  | 枠組本足場(手摺先行) | 8.0ヶ月 修理費含む | 373 | ㎡ |  |  | 参考数量
22m未満 手摺･運搬共
|  | 安全手摺 | 修理費・運搬共 | 23 | ｍ |  |  | 参考数量
計
外部足場（手摺先行方式）
脚立足場
|  | 外部足場 | 階高4.0ｍ未満 運搬共 | 101 | ㎡ |  |  | 参考数量
計
内部躯体足場
鉄筋･型枠足場
|  | 内部躯体足場 | 階高4.0m未満 | 415 | ㎡ |  |  | 参考数量
計
内部仕上足場
脚立足場
|  | 内部仕上足場 | 階高4.0ｍ未満 運搬共 | 311 | ㎡ |  |  | 参考数量
計
防音ﾊﾟﾈﾙ張り
一 式 工 事 費 内 訳 明 細 書 | [7 empty] | 36
名 称 |  |  | 摘 要 | 数 量 | 単位 | 単 価 | 金 額 | 備 考
|  | 防音ﾊﾟﾈﾙ張り | 8.0ヶ月 修理費含む | 373 | ㎡ |  |  | 参考数量
計
小幅ﾈｯﾄ張り(層間塞ぎ)
防炎ﾎﾟﾘｴｽﾃﾙ
|  | 小幅ﾈｯﾄ張り(層間塞ぎ) | 8.0ヶ月 修理費含む | 92 | ｍ |  |  | 参考数量
計

## 一式 (13)
一式
一 式 工 事 費 内 訳 明 細 書 | [7 empty] | 40
名 称 |  |  | 摘 要 | 数 量 | 単位 | 単 価 | 金 額 | 備 考
C B-Cﾌﾞﾘｯｼﾞ建設工事
（その1設計）
1 直接仮設
遣り方
|  | 遣り方 | 一般 | 47 | ㎡ |  |  | 参考数量
計
墨出し
|  | 墨出し | 一般 | 47 | ㎡ |  |  | 参考数量
計
養生
|  | 養生 | 一般 | 47 | ㎡ |  |  | 参考数量
計
整理清掃後片付け
|  | 整理清掃後片付け | 一般 | 47 | ㎡ |  |  | 参考数量
計
一 式 工 事 費 内 訳 明 細 書 | [7 empty] | 41
名 称 |  |  | 摘 要 | 数 量 | 単位 | 単 価 | 金 額 | 備 考
枠組本足場(手すり先行方式)
|  | 枠組本足場 | 建枠 900×1700 布枠500+240
|  | (手すり先行方式) | 12ｍ未満 4.0ヶ月 修理費含む | 80 | ㎡ |  |  | 参考数量
手摺･運搬共
|  | 安全手摺 | 修理費・運搬共 | 40 | ｍ |  |  | 参考数量
計
枠組本足場(手すり先行方式)
|  | 枠組本足場 | 建枠 900×1700 布枠500+240
|  | (手すり先行方式) | 22ｍ未満 2.5ヶ月 修理費含む | 180 | ㎡ |  |  | 参考数量
手摺･運搬共
|  | 安全手摺 | 修理費・運搬共 | 40 | ｍ |  |  | 参考数量
計
内部仕上足場
脚立足場
|  | 内部仕上足場 | 階高4.0m未満 | 54.6 | ㎡ |  |  | 参考数量
計
一 式 工 事 費 内 訳 明 細 書 | [7 empty] | 42
名 称 |  |  | 摘 要 | 数 量 | 単位 | 単 価 | 金 額 | 備 考
ﾈｯﾄ状養生ｼｰﾄ張り
防炎Ⅰ類
|  | ﾈｯﾄ状養生ｼｰﾄ張り | 4.0ヶ月 修理費含む | 88 | ㎡ |  |  | 参考数量
計
ﾈｯﾄ状養生ｼｰﾄ張り
防炎Ⅰ類
|  | ﾈｯﾄ状養生ｼｰﾄ張り | 2.5ヶ月 修理費含む | 180 | ㎡ |  |  | 参考数量
計
内部仕上足場
脚立足場
|  | 内部仕上足場 | 階高4.0m以下 運搬共 | 47 | ㎡ |  |  | 参考数量
計

## 一式 (16)
一式
一 式 工 事 費 内 訳 明 細 書 | [7 empty] | 47
名 称 |  |  | 摘 要 | 数 量 | 単位 | 単 価 | 金 額 | 備 考
F その他
3 大手通りｱｰｹｰﾄﾞ改修工事
（その1設計）
(発生材処理)
発生材処分
|  | 発生材処分 | 砕石 | 1.5 | m3 |  |  | 見積参考、参考数量
|  | 発生材処分 | ｺﾝｸﾘｰﾄ | 3 | m3 |  |  | 見積参考、参考数量
|  | 発生材処分 | 混合廃棄物 | 3.2 | m3 |  |  | 参考数量
|  | 発生材処分 | 金属屑 | 0.2 | m3 |  |  | 参考数量
計

## 一式 (17)
一式
一 式 工 事 費 内 訳 明 細 書 | [7 empty] | 48
名 称 |  |  | 摘 要 | 数 量 | 単位 | 単 価 | 金 額 | 備 考
Ⅲ 解体工事
（その1設計）
A 建築改修工事
1 既存部解体工事
a 直接仮設
枠組本足場(手すり先行方式)
|  | 枠組本足場 | 建枠 900×1700 布枠500+240
|  | (手すり先行方式) | 4.5ヶ月 修理費含む | 511 | ㎡ |  |  | 参考数量
12ｍ未満 手摺･運搬共
|  | 安全手摺 | 修理費・運搬共 | 71 | ｍ |  |  | 参考数量
計
枠組本足場(手すり先行方式)
|  | 枠組本足場 | 建枠 900×1700 布枠500+240
|  | (手すり先行方式) | 2.5ヶ月 修理費含む | 832 | ㎡ |  |  | 参考数量
22ｍ未満 手摺･運搬共
|  | 安全手摺 | 修理費・運搬共 | 66 | ｍ |  |  | 参考数量
計
枠組本足場(手すり先行方式)
一 式 工 事 費 内 訳 明 細 書 | [7 empty] | 49
名 称 |  |  | 摘 要 | 数 量 | 単位 | 単 価 | 金 額 | 備 考
|  | 枠組本足場 | 建枠 900×1700 布枠500+240
|  | (手すり先行方式) | 3.5ヶ月 修理費含む | 778 | ㎡ |  |  | 参考数量
22ｍ未満 手摺･運搬共
(解体完了後､改修で使用)
修理費・運搬共
|  | 安全手摺 | (解体完了後､改修で使用) | 47.9 | ｍ |  |  | 参考数量
計
枠組本足場(手すり先行方式)
|  | 枠組本足場 | 建枠 900×1700 布枠500+240
|  | (手すり先行方式) | 8.0ヶ月 修理費含む | 486 | ㎡ |  |  | 参考数量
22ｍ未満 手摺･運搬共
|  | 安全手摺 | 修理費・運搬共 | 29.9 | ｍ |  |  | 参考数量
計
枠組本足場(手すり先行方式)
|  | 枠組本足場 | 建枠 900×1700 布枠500+240
|  | (手すり先行方式) | 3.5ヶ月 修理費含む | 1339 | ㎡ |  |  | 参考数量
22ｍ以上 手摺･運搬共
|  | 安全手摺 | 修理費・運搬共 | 46.5 | ｍ |  |  | 参考数量
計
単管足場
一 式 工 事 費 内 訳 明 細 書 | [7 empty] | 50
名 称 |  |  | 摘 要 | 数 量 | 単位 | 単 価 | 金 額 | 備 考
20ｍ未満
|  | 単管足場 | 3.5ヶ月 修理費含む | 664 | ㎡ |  |  | 参考数量
|  | 安全手摺 | 修理費・運搬共 | 82.5 | ｍ |  |  | 参考数量
計
単管足場
20ｍ未満
|  | 単管足場 | 4.5ヶ月 修理費含む | 133 | ㎡ |  |  | 参考数量
|  | 安全手摺 | 修理費・運搬共 | 11.5 | ｍ |  |  | 参考数量
計
単管足場
20ｍ未満
|  | 単管足場 | 3.5ヶ月 修理費含む | 536 | ㎡ |  |  | 参考数量
(解体完了後､改修で使用)
修理費・運搬共
|  | 安全手摺 | (解体完了後､改修で使用) | 30 | ｍ |  |  | 参考数量
計
単管足場
30ｍ未満
|  | 単管足場 | 2.5ヶ月 修理費含む | 720 | ㎡ |  |  | 参考数量
(解体完了後､改修で使用)
一 式 工 事 費 内 訳 明 細 書 | [7 empty] | 51
名 称 |  |  | 摘 要 | 数 量 | 単位 | 単 価 | 金 額 | 備 考
修理費・運搬共
|  | 安全手摺 | (解体完了後､改修で使用) | 25 | ｍ |  |  | 参考数量
計
単管足場
20ｍ未満
|  | 単管足場 | 8.0ヶ月 修理費含む | 376 | ㎡ |  |  | 参考数量
|  | 安全手摺 | 修理費・運搬共 | 24.6 | ｍ |  |  | 参考数量
計
防音ﾊﾟﾈﾙ張り
|  | 防音ﾊﾟﾈﾙ張り | 2.5ヶ月 修理費含む | 832 | ㎡ |  |  | 参考数量
計
防音ﾊﾟﾈﾙ張り
|  | 防音ﾊﾟﾈﾙ張り | 3.5ヶ月 修理費含む | 664 | ㎡ |  |  | 参考数量
計
防音ﾊﾟﾈﾙ張り
一 式 工 事 費 内 訳 明 細 書 | [7 empty] | 52
名 称 |  |  | 摘 要 | 数 量 | 単位 | 単 価 | 金 額 | 備 考
|  | 防音ﾊﾟﾈﾙ張り | 4.5ヶ月 修理費含む | 644 | ㎡ |  |  | 参考数量
計
防音ﾊﾟﾈﾙ張り
2.5ヶ月 修理費含む
|  | 防音ﾊﾟﾈﾙ張り | (解体完了後､改修で使用) | 720 | ㎡ |  |  | 参考数量
計
防音ﾊﾟﾈﾙ張り
3.5ヶ月 修理費含む
|  | 防音ﾊﾟﾈﾙ張り | (解体完了後､改修で使用) | 1314 | ㎡ |  |  | 参考数量
計
防音ﾊﾟﾈﾙ張り
|  | 防音ﾊﾟﾈﾙ張り | 8.0ヶ月 修理費含む | 862 | ㎡ |  |  | 参考数量
計
防音ﾊﾟﾈﾙ張り
|  | 防音ﾊﾟﾈﾙ張り | 3.5ヶ月 修理費含む | 1339 | ㎡ |  |  | 参考数量
計
一 式 工 事 費 内 訳 明 細 書 | [7 empty] | 53
名 称 |  |  | 摘 要 | 数 量 | 単位 | 単 価 | 金 額 | 備 考
小幅ﾈｯﾄ（層間塞ぎ）
防炎ﾎﾟﾘｴｽﾃﾙ
|  | 小幅ﾈｯﾄ張り(層間塞ぎ) | 2.5ヶ月 修理費含む 運搬共 | 198 | ｍ |  |  | 参考数量
計
小幅ﾈｯﾄ（層間塞ぎ）
防炎ﾎﾟﾘｴｽﾃﾙ
|  | 小幅ﾈｯﾄ張り(層間塞ぎ) | 3.5ヶ月 修理費含む 運搬共 | 164 | ｍ |  |  | 参考数量
計
小幅ﾈｯﾄ（層間塞ぎ）
防炎ﾎﾟﾘｴｽﾃﾙ
|  | 小幅ﾈｯﾄ張り(層間塞ぎ) | 2.5ヶ月 修理費含む 運搬共 | 175 | ｍ |  |  | 参考数量
(解体完了後､改修で使用)
計
小幅ﾈｯﾄ（層間塞ぎ）
防炎ﾎﾟﾘｴｽﾃﾙ
|  | 小幅ﾈｯﾄ張り(層間塞ぎ) | 3.5ヶ月 修理費含む 運搬共 | 240 | ｍ |  |  | 参考数量
(解体完了後､改修で使用)
計
一 式 工 事 費 内 訳 明 細 書 | [7 empty] | 54
名 称 |  |  | 摘 要 | 数 量 | 単位 | 単 価 | 金 額 | 備 考
小幅ﾈｯﾄ（層間塞ぎ）
防炎ﾎﾟﾘｴｽﾃﾙ
|  | 小幅ﾈｯﾄ張り(層間塞ぎ) | 8.0ヶ月 修理費含む 運搬共 | 219 | ｍ |  |  | 参考数量
計
小幅ﾈｯﾄ（層間塞ぎ）
防炎ﾎﾟﾘｴｽﾃﾙ
|  | 小幅ﾈｯﾄ張り(層間塞ぎ) | 3.5ヶ月 修理費含む 運搬共 | 326 | ｍ |  |  | 参考数量
計
防護柵C
朝顔養生 出幅2000 3段
|  | 防護柵C | 8.0ヶ月 修理費含む 運搬共 | 29 | ｍ |  |  | 参考数量
計
c 発生材処理
(増築棟解体)
発生材処分
|  | 発生材処分 | 砕石 | 19.9 | m3 |  |  | 見積参考、参考数量
|  | 発生材処分 | ｺﾝｸﾘｰﾄ | 633 | m3 |  |  | 見積参考、参考数量
一 式 工 事 費 内 訳 明 細 書 | [7 empty] | 55
名 称 |  |  | 摘 要 | 数 量 | 単位 | 単 価 | 金 額 | 備 考
計
(A-B通り解体)
発生材処分
|  | 発生材処分 | 砕石 | 38.4 | m3 |  |  | 見積参考、参考数量
|  | 発生材処分 | ｺﾝｸﾘｰﾄ | 350 | m3 |  |  | 見積参考、参考数量
計
(P2階解体)
発生材処分
|  | 発生材処分 | ｺﾝｸﾘｰﾄ | 107 | m3 |  |  | 見積参考、参考数量
計
(外構撤去)
発生材処分
|  | 発生材処分 | 廃As | 108 | t |  |  | 見積参考、参考数量
|  | 発生材運搬 | がれき | 432 | t |  |  | 見積参考、参考数量
計
(仕上)
発生材処分
|  | 発生材処分 | ｺﾝｸﾘｰﾄ塊 | 39.9 | m3 |  |  | 参考数量
一 式 工 事 費 内 訳 明 細 書 | [7 empty] | 56
名 称 |  |  | 摘 要 | 数 量 | 単位 | 単 価 | 金 額 | 備 考
|  | 発生材処分 | 仕上材類 | 12.8 | m3 |  |  | 参考数量
|  | 発生材処分 | 陶磁器屑 | 0.3 | m3 |  |  | 参考数量
|  | 発生材処分 | 石材 | 3.3 | m3 |  |  | 参考数量
|  | 発生材処分 | 建設発生木材 | 110 | m3 |  |  | 参考数量
|  | 発生材処分 | 混合廃棄物 | 17.1 | m3 |  |  | 参考数量
|  | 発生材処分 | 金属屑 | 0.4 | m3 |  |  | 参考数量
計
(建具)
発生材処分
|  | 発生材処分 | 仕上材類 | 12.7 | m3 |  |  | 参考数量
|  | 発生材処分 | 建設発生木材 | 25.3 | m3 |  |  | 参考数量
計
2 耐震改修に伴う撤去
b 発生材処理
(改修)
発生材処分
|  | 発生材処分 | ｺﾝｸﾘｰﾄ | 70.3 | m3 |  |  | 見積参考、参考数量
一 式 工 事 費 内 訳 明 細 書 | [7 empty] | 57
名 称 |  |  | 摘 要 | 数 量 | 単位 | 単 価 | 金 額 | 備 考
計
(外壁解体)
発生材処分
|  | 発生材処分 | ｺﾝｸﾘｰﾄ | 157 | m3 |  |  | 見積参考、参考数量
計
(内壁解体)
発生材処分
|  | 発生材処分 | ｺﾝｸﾘｰﾄ | 134 | m3 |  |  | 見積参考、参考数量
計
3 既存棟改修工事(解体)
b 発生材処理
(仕上)
発生材処分
|  | 発生材処分 | ｺﾝｸﾘｰﾄ塊 | 173 | m3 |  |  | 参考数量
|  | 発生材処分 | ｺﾝｸﾘｰﾄ二次製品 | 6.3 | m3 |  |  | 参考数量
|  | 発生材処分 | 仕上材類 | 70.7 | m3 |  |  | 参考数量
一 式 工 事 費 内 訳 明 細 書 | [7 empty] | 58
名 称 |  |  | 摘 要 | 数 量 | 単位 | 単 価 | 金 額 | 備 考
|  | 発生材処分 | 陶磁器屑 | 5.8 | m3 |  |  | 参考数量
|  | 発生材処分 | 石材 | 19.2 | m3 |  |  | 参考数量
|  | 発生材処分 | 建設発生木材 | 611 | m3 |  |  | 参考数量
|  | 発生材処分 | 混合廃棄物 | 62 | m3 |  |  | 参考数量
|  | 発生材処分 | 金属屑 | 1.5 | m3 |  |  | 参考数量
計

## 一式 (20)
一式
一 式 工 事 費 内 訳 明 細 書 | [7 empty] | 75
名 称 |  |  | 摘 要 | 数 量 | 単位 | 単 価 | 金 額 | 備 考
B 電気設備改修工事
11 建設副産物処理
廃棄物処理費
|  | 廃プラスチック類 |  | 100 | ｔ |  |  | 見積参考
|  | 有価物（被覆のみ） |  | 0.2 | ｔ |  |  | 見積参考
|  | ガラス |  | 0.8 | ｔ |  |  | 見積参考
|  | 蓄電池 | ５２セル | 1.3 | ｔ |  |  | 見積参考
|  | 発電機燃料廃油 | 残廃油 | 2900 | L |  |  | 見積参考
計

## 一式 (22)
一式
一 式 工 事 費 内 訳 明 細 書 | [7 empty] | 77
名 称 |  |  | 摘 要 | 数 量 | 単位 | 単 価 | 金 額 | 備 考
C 機械設備改修工事
11 建設副産物等処理費
処分費
|  | ｺﾝｸﾘｰﾄ類 |  | 5.1 | m3 |  |  | 見積参考
|  | 金属類 |  | 109 | t |  |  | 見積参考
|  | 廃ﾌﾟﾗｽﾁｯｸ類 |  | 11 | t |  |  | 見積参考
|  | ｶﾞﾗｽ･陶磁器類 |  | 2.2 | t |  |  | 見積参考
計